## 種目
種目別内訳
名 称 | 摘要 | 数 量 | 単位 | 金 額 |  |  | 相 当 額 | び消費税等相当額配分額の合計 |  |  | 備考
直 接 工 事 費
Ⅰ．機械実習工場改修 | 建築 | 1 | 式 |  | 0 | 0 | 7348240.4 | 154313048.4 | #DIV/0! | 円/延ｍ2
Ⅱ．機械実習工場改修 | 電気設備 | 1 | 式
Ⅲ．機械実習工場改修 | 機械設備 | 1 | 式
計 |  |  |  |  | 0 | 0 | 7523701.65 | 157997734.65
共通費
共通仮設 |  | 1 | 式
現場管理費 |  | 1 | 式
一般管理費等 |  | 1 | 式
計
合 計（工事価格） |  | 1 | 式
消 費 税 等 相 当 額 |  | 1 | 式
総 合 計（工 事 費） |  | 1 | 式

## 科目A
科 目 別 内 訳
名 称 | 摘 要 | 数 量 | 単 位 | 金 額 | 備 考
Ⅰ．機械実習工場改修
１．直接仮設 |  | 1 | 式
２．屋根改修 |  | 1 | 式
３．外壁改修 |  | 1 | 式
４．建具改修 |  | 1 | 式
５．内装改修 |  | 1 | 式
６．塗装改修 |  | 1 | 式
７．躯体改修 |  | 1 | 式
８．環境配慮改修 |  | 1 | 式
９．その他改修 |  | 1 | 式
１０．発生材処理 |  | 1 | 式
計
直接工事費 計 |  |  |  | 0 |  | 0

## 中科目A
中 科 目 別 内 訳
名 称 | 摘 要 | 数 量 | 単 位 | 金 額 | 備 考
Ⅰ．機械実習工場改修
１．直接仮設 |  | １ | 式
計
２．屋根改修 | （１） 撤去 | １ | 式
| （２） 改修 | １ | 式
計
３．外壁改修 | （１） 撤去 | １ | 式
| （２） 改修 | １ | 式
計
４．建具改修 | （１） 撤去 | １ | 式
| （２） 改修 | １ | 式
計
５．内装改修 | （１） 撤去 | １ | 式
| （２） 改修 | １ | 式
計
６．塗装改修 | （１） 改修 | １ | 式
計
７．躯体改修 | （１） 撤去 | １ | 式
| （２） 改修 | １ | 式
計
８．環境配慮改修 | （1） 撤去 | １ | 式
計
９．その他改修 | （１） 撤去 | １ | 式
| （２） 改修 | １ | 式
計
１０．発生材処理 | （１） 積込・運搬 | １ | 式
| （２） 処分 | １ | 式
計
機械実習工場改修 計
直接工事費 計 |  |  |  | 0

## 細目A
細 目 別 内 訳
名 称 | 摘 要 | 数 量 | 単 位 | 単 価 | 金 額 | 備 考
１．直接仮設
墨出し |  | 1 | 式 |  |  | 別紙明細 －1
養生 |  | 1 | 式 |  |  | 別紙明細 －2
整理清掃後片付け |  | 1 | 式 |  |  | 別紙明細 －3
外部足場 |  | 1 | 式 |  |  | 別紙明細 －4
内部足場 |  | 1 | 式 |  |  | 別紙明細 －5
災害防止 |  | 1 | 式 |  |  | 別紙明細 －6
仮設材運搬 |  | 1 | 式 |  |  | 別紙明細 －7
計
２．防水改修
（１） 撤去
既存塗膜等の除去 | 水洗い工法 20MPa | 9.9 | m2
庇撤去 | 下地共 集積共 | 3.6 | m2
庇 鼻隠､破風撤去 | 集積共 | 1.5 | m2
Y1通り 雪止め撤去 | 集積共 | 12.6 | ｍ
軒とい撤去 | 集積共 | 6.4 | ｍ
たてとい撤去 | VP管 集積共 | 7.5 | ｍ
計
（２） 改修
庇長尺瓦棒葺き | ｶﾗｰ亜鉛ﾒｯｷ鉄板(29#) | 13.5 | ｍ2
庇野地板張り | 厚15 | 13.5 | ｍ2
庇 破風 | 施工手間 | 12 | ｍ
庇 鼻先 | 施工手間 | 13.1 | ｍ
造作材 | 杉 上小節 平角材 破風：200～480×24 | 0.1 | m3
造作材 | 杉 上小節 平角材 鼻隠し:200×24 | 0.1 | m3
Y1通り 雪止めネット | ｽﾃﾝﾚｽ製 | 40.2 | ｍ
ベンチレーター天井開口部塞ぎ | 鉄板 厚0.6以上 押え金物共 | 10 | か所
軒樋 | 格子塩ﾋﾞ住宅用 径100 | 41.4 | ｍ
落し口 | 径100用 | 3 | か所
硬質塩化ビニル管樋（カラー） | 径100 | 12.9 | ｍ
とい(ｶﾗｰ）エルボ管 | 径100 | 6 | か所
庇部 軒樋 | 格子塩ﾋﾞ住宅用 径60 | 5.7 | ｍ
庇部 落し口 | 径60用 | 2 | か所
庇部 硬質塩化ビニル管樋（カラー） | 径60 | 6.4 | ｍ
庇部 とい（カラー）エルボ管 | 径60 | 4 | か所
計
３．外壁改修
（１） 撤去
既存塗膜等の除去 | 水洗い工法 20MPa | 256 | ｍ2
コンクリートとりこわし | 集積共 | 1 | m3
路盤材とりこわし | 集積共 | 0.4 | m3
床モルタル撤去 | 集積共 | 86.4 | ｍ2
立下りモルタル撤去 | 集積共 | 2.5 | ｍ2
ＣＢ撤去 | 集積共 | 1 | m3
壁ＥＣＰ撤去 | ｱｽﾍﾞｽﾄ含有 集積共 | 1.9 | ｍ2
壁モルタル撤去 | 集積共 | 8.2 | ｍ2
壁ラスモルタル撤去 | 集積共 | 10.1 | ｍ2
天井野縁撤去 | 集積共 | 3.5 | ｍ2
天井合板・ボード撤去 | 一重張り ｱｽﾍﾞｽﾄ含有 集積共 | 3.5 | ｍ2
カッター入れ | CB面 | 8 | ｍ
カッター入れ | ﾓﾙﾀﾙ面 | 14.5 | ｍ
カッター入れ | ECP面 | 9 | ｍ
計
（２） 改修
犬走り 床コンクリート刷毛引き仕上げ | 目地切共 | 104 | ｍ2
犬走り スロープ 床コンクリート刷毛引き仕上げ | 目地切共 | 8.6 | ｍ2
補強コンクリートブロック帳壁 | 空洞ﾌﾞﾛｯｸ8 厚さ150 | 2.4 | ｍ2
壁モルタル塗り | 金ごて 外壁 厚20 | 2.4 | ｍ2
壁モルタル塗り | 金ごて 外壁 厚20 ﾗｽこすり共 | 16.3 | ｍ2
壁合板張り | 厚15 | 16.3 | ｍ2
下地ラス張り | ﾒﾀﾙﾗｽ張り 壁 | 16.3 | ｍ2
着色防水リシン吹付け | ﾓﾙﾀﾙ面 下地調整費別途 | 20.1 | ｍ2
着色防水リシン吹付け | 既存ﾓﾙﾀﾙ面 下地調整費別途 | 256 | ｍ2
下地調整費 | ﾓﾙﾀﾙ面 | 20.1 | ｍ2
下地調整費 | 既存ﾓﾙﾀﾙ面 | 256 | ｍ2
天井野縁組 | 施工手間 | 13.1 | ｍ2
構造材 | 杉 一等 平割材 | 0.1 | m3
天井けい酸カルシウム板張り | ﾀｲﾌﾟ2(ﾉﾝｱｽ)0.8FK 厚4 突付け | 13.1 | ｍ2
天井廻り縁 | 塩ﾋﾞ製 | 38.2 | ｍ
ガラリ開口補強 | W600×H1000 | 2 | か所
換気扇開口補強 | 350角 | 15 | か所
足洗場 |  | 1 | か所
計
４．建具改修
（１） 撤去
建具撤去 | 金属製建具 集積共 | 1 | 式 |  |  | 別紙明細 －8
建具撤去 | 木製建具 集積共 | 1 | 式 |  |  | 別紙明細 －9
シャッター撤去 | W2500×H2200 ｼｬｯﾀｰﾎﾞｯｸｽ共 | 1 | か所
テント撤去 | W5700×D4400×H3300～4300 | 1 | か所
ガラス撤去 | 撤去建具面 集積共 | 27.6 | m2
＜枠廻り＞
シーリング撤去 | 集積共 | 560 | ｍ
建具周囲はつり | RC 15cm | 12.9 | ｍ
カッター入れ | ｺﾝｸﾘｰﾄ面 厚150 | 25.7 | ｍ
計
（２） 改修
１） アルミニウム製建具
ＡＤ－１０１ | 両開き戸（Ｘ5-Ｘ6） Ｗ2,000×Ｈ2,150 | 1 | か所
ＡＤ－１０１ | 両開き戸（Ｘ6-Ｘ7） Ｗ2,000×Ｈ2,150 | 1 | か所
ＡＤ－１０１ | 両開き戸（Ｘ8-Ｘ9・Ｘ1） Ｗ2,000×Ｈ2,150 | 2 | か所
ＡＤ－１０２ | 片開き戸 Ｗ1,000×H2,150 | 3 | か所
ＡＤ－１０３ | 片開き戸 Ｗ1,000×H2,000 | 1 | か所
ＡＤ－１０５ | 片引き戸 W1,050×H2,000 | 1 | か所
ＡＦ－１０１ | 三方枠 W1,000×H1,900 | 1 | か所
ＡＷ－１０１ | 引違い窓（ｶﾊﾞｰ工法） Ｗ1,830×Ｈ1,200 | 19 | か所
既存ｻｯｼ撤去共
ＡＷ－１０２ | 滑り出し窓（ｶﾊﾞｰ工法） W1,830×H250 ｱﾙﾐﾊﾟﾈﾙ共 | 30 | か所
既存ｻｯｼ撤去共 排煙ｵﾍﾟﾚｰﾀｰ共
ＡＷ－１０３ | 引違い窓（ｶﾊﾞｰ工法） Ｗ1,830×Ｈ800 | 3 | か所
既存ｻｯｼ撤去共
ＡＷ－１０４ | 引違い窓（ｶﾊﾞｰ工法） W1900×H900 防火設備 | 2 | か所
既存ｻｯｼ撤去共
ＡＷ－１０５ | FIX窓 W600×H900 | 3 | か所
ＡＷ－１０６ | FIX窓 W1,200×H900 | 1 | か所
ＡＷ－１０７ | 突出し窓 W1,900×H350 防火設備 | 1 | か所
排煙ｵﾍﾟﾚｰﾀｰ共
ＡＤ－４ | 引違い戸（枠新設､既存扉移設） W1,800×H2,000 | 1 | か所
運搬取付け |  | 1 | 式
小計
２） 鋼製建具
ＳＤ－１０１ | 両開き戸（ｶﾊﾞｰ工法） W1,900×H2,150 防火設備 | 1 | か所
既存ﾄﾞｱ撤去共
ＳＤ－１０２ | 片開き戸 W900×H2,150 | 1 | か所 |  |  | ※SS-103に含む
運搬、取付け |  | 1 | 式
小計
３） 軽量鋼製建具
ＬＳＤ－１０１ | 片引込戸 Ｗ1,050×H2,100 | 3 | か所
運搬取付け |  | 1 | 式
小計
４） シャッター
ＳＳ－１０１ | ｽﾁｰﾙ製重量ｼｬｯﾀｰ(電動) W2,500×H2,200 | 1 | か所
ＳＳ－１０３ | ｽﾁｰﾙ製軽量ｼｬｯﾀｰ(手動) W2,300×H3,000 防火設備 | 1 | か所
袖片開き戸(ＳＤ－１０２) W900×H2,150
運搬取付け |  | 1 | 式
小計
５） ガラス
フロート板ガラス | 厚み3.0 特寸2.18ｍ2以下 | 3.8 | m2
複層ガラス | FL5.0+A6+F4.0 特寸2.00ｍ2以下 | 29.8 | m2
複層ガラス | FL5.0+A6+FL5.0 特寸2.00ｍ2以下 | 26.8 | m2
複層ガラス | PW6.8+A6+Low-E4.0 特寸2.00ｍ2以下 | 5.1 | m2
ガラス清掃 |  | 75.2 | m2
ガラスとめ(シーリング)(両面) | ｼﾘｺﾝ 1成分系 SR-1 | 576 | ｍ
ガラスとめ(シーリング)(両面) | ｼﾘｺﾝ 1成分系 SR-1 防火戸用 | 51.6 | ｍ
ガラス突き合わせジョイントシーリング | Ⅰ型 ｼﾘｺﾝ 1成分系 SR-1 | 0.9 | ｍ
小計
６） その他
建具周囲シーリング | 一般部 変成ｼﾘｺｰﾝ系(MS-2) 15×10 | 397 | ｍ
水切下端シーリング | 一般部 変成ｼﾘｺｰﾝ系(MS-2) 15×10 | 121 | ｍ
建具周囲防水モルタル充填 | 外部建具 | 23.1 | ｍ
建具周囲モルタル充填 | 内部建具 | 11.8 | ｍ
電気錠 | 今回工事2台+将来対応2台 | 1 | 式 |  |  | 別紙明細 －19
小計
計
５．内装改修
（1） 撤去
塗床撤去 | 集積共 | 454 | m2
床モルタル･人研ぎ撤去 | 集積共 | 35.5 | m2
ビニル幅木撤去 | 集積共 | 10.2 | ｍ
ＣＢ撤去 | 集積共 | 2.6 | m3
壁下地撤去 | 集積共 | 132 | m2
壁モルタル・プラスター撤去 | 集積共 | 48.1 | m2
壁合板・ボード撤去 | 一重張り 一般 集積共 | 113 | m2
天井下地撤去 | 集積共 | 29.3 | m2
天井グラスウール撤去 | 集積共 | 29.3 | m2
天井合板・ボード撤去 | 一重張り 一般 集積共 | 72 | m2
天井廻り縁撤去 | 集積共 | 76 | ｍ
AW1 ブラインド取外し | W1830×H1200 | 34 | か所
鋼製手摺撤去 | 高さ850 集積共 | 3.2 | ｍ
黒板撤去 | W3600×H900 集積共 | 1 | か所
機械工作室1 手洗い場人研ぎ撤去 | 集積共 | 3.4 | m2
手仕上場 天端人研撤去 | 集積共 | 1.3 | m2
手仕上場 上裏ﾓﾙﾀﾙ･ﾌﾟﾗｽﾀｰ撤去 | 集積共 | 1.1 | m2
ｶｯﾀｰ入れ | CB面 | 2.5 | ｍ
計
（2） 改修
１） 床
合成樹脂系塗床 |  | 325 | m2
床コンクリート表面強化剤吹付 |  | 116 | m2
床モルタル塗り | 金ごて 塗床下地 厚30 | 35.3 | m2
床下地調整 | ﾓﾙﾀﾙ面 | 283 | m2
小計
２） 幅木・壁
Ｗ柱 クラック補修 |  | 1.4 | m2
立上り合成樹脂系塗床 |  | 14 | m2
ビニル幅木 | 高さ100 | 21 | m
ステンレス幅木 | 高さ100 | 67.1 | m
軽量鉄骨壁下地 | 50形 下地張りなし ＠300 | 139 | m2
軽量鉄骨壁下地 | 65形 下地張りなし ＠300 | 127 | m2
軽量鉄骨壁開口部補強 |  | 1 | 式 |  |  | 別紙明細 －10
耐火間仕切り | Ｗ115 ＬＧＳ90形+ＧＢ-Ｆ厚12.5(両面張り) | 160 | m2
耐火間仕切開口部補強 |  | 1 | 式 |  |  | 別紙明細 －11
耐火シーリング |  | 163 | m
壁ｼｰｼﾞﾝｸﾞせっこうﾎﾞｰﾄﾞ張り(ＧＢ-Ｓ) | 厚12.5 準不燃 鋼製､木､ﾎﾞｰﾄﾞ下地 突付け | 3.1 | m2
壁せっこうﾎﾞｰﾄﾞ張り(ＧＢ-Ｒ) | 厚12.5 不燃 鋼製､木､ﾎﾞｰﾄﾞ下地 突付け | 83 | m2
壁強化せっこうﾎﾞｰﾄﾞ張り(ＧＢ-Ｆ) | 厚12.5 不燃 鋼製､木､ﾎﾞｰﾄﾞ下地 下地張り | 68.2 | m2
壁けい酸ｶﾙｼｳﾑ板張り | ﾀｲﾌﾟ2(ﾉﾝｱｽ)0.8ＦＫ 厚6.0 鋼製､木、ﾎﾞｰﾄﾞ下地 目透かし | 968 | m2
壁けい酸ｶﾙｼｳﾑ板張り取外し 再取り付け | ﾀｲﾌﾟ2(ﾉﾝｱｽ)0.8ＦＫ 厚6.0 鋼製､木、ﾎﾞｰﾄﾞ下地 目透かし | 6.9 | m2
壁現場発泡 硬質ｳﾚﾀﾝﾌｫｰﾑ吹付Ａ種1 | 厚30 | 346 | m2
小計
3） 天井
軽量鉄骨下り壁下地 | 19形(屋内) 高さ200 | 18.2 | ｍ
軽量鉄骨下り壁下地 | 19形(屋内) 高さ300 | 15.7 | m2
下り壁 不燃積層せっこうボード張り(GB-NC) | 厚9.5 不燃 化粧有り(ﾄﾗﾊﾞｰﾁﾝ) 突付け | 8.4 | m2
軽量鉄骨天井下地 | 19形(屋内) ふところ1.5m以上3.0m未満 下地張りなし＠225 ｲﾝｻｰﾄ別途 | 389 | m2
軽量鉄骨天井下地(野縁のみ) | 19形(屋内) ふところ1.5m未満 下地張りなし＠225 ｲﾝｻｰﾄ別途 | 41.8 | m2
軽量鉄骨天井下地取外し再取り付け | 19形(屋内) ふところ1.5m以上3.0m未満 下地張りなし＠225 ｲﾝｻｰﾄ別途 | 55.4 | m2
軽量鉄骨天井下地振止め補強加算 | ふところ1.5～3.0m | 389 | m2
軽量鉄骨天井開口部補強 |  | 1 | 式 |  |  | 別紙明細 －12
天井インサート | 鉄骨用 | 389 | m2
天井 不燃積層せっこうボード張り(GB-NC) | 厚9.5 不燃 化粧有り(ﾄﾗﾊﾞｰﾁﾝ) 突付け | 431 | m2
天井不燃積層せっこうボード 取外し再取り付け | 厚9.5 不燃 化粧有り(ﾄﾗﾊﾞｰﾁﾝ) 突付け | 55.4 | m2
天井現場発泡 硬質ｳﾚﾀﾝﾌｫｰﾑ吹付A種1 | 厚30 | 678 | m2
小計
（4） その他
面台廻り シーリング | 一般部 ｼﾘｺｰﾝ系(SR-1) 5×5 | 7.1 | ｍ
シンク､ミニキッチン廻り シーリング | 一般部 ｼﾘｺｰﾝ系(SR-1) 10×10 | 2.8 | ｍ
天井廻り縁 | 塩ﾋﾞ製 | 269 | ｍ
天井見切り縁 | 塩ﾋﾞ製 | 29.2 | ｍ
下り壁見切り縁 | 塩ﾋﾞ製 | 33.9 | ｍ
コーナービード | 塩ﾋﾞ製 | 6.6 | ｍ
天井点検口 | ｱﾙﾐ製 内外枠共額縁 450角 | 24 | か所
額縁 | 杉 140×30 | 154 | ｍ
額縁 | 杉 150×30 | 164 | ｍ
額縁 | 杉 195×30 | 17.7 | ｍ
額縁 | 杉 260×30 | 9.3 | ｍ
手洗い場 面台 | W150 | 3.7 | ｍ
面台 | ﾒﾗﾐﾝﾎﾟｽﾄﾌｫｰﾑ 150×20 | 3.1 | ｍ
ﾗｲﾆﾝｸﾞ補強 軽量形鋼 | 60×30×2.3 | 3.1 | ｍ
手洗い場浸透性吸水防止剤 | ｺﾝｸﾘｰﾄ面 | 2 | m2
手洗い場防水モルタル塗り | 金ごて ﾓﾙﾀﾙ仕上 | 3.4 | m2
実習準備室 ミニキッチン | W1000×D550×H890 | 1 | か所
小計
計
６．塗装改修
（1） 改修
１） 外部塗装
既存 庇2液形ポリウレタンペイント | 鉄鋼面 錆止共 下地調整RB種 | 9.9 | m2
SOP塗り | 木部 塗料1種 素地A種 | 4.5 | m2
SOP塗り(糸幅300㎜以下) | 木部 素地A種 | 13.1 | ｍ
鼻隠､破風 SOP塗り 改修仕様 | 木部 工程B種 下地調整RB種(塗替え面) | 4.5 | m2
庇支柱 SOP塗り(糸幅300㎜以下)改修仕様 | 鉄鋼面 工程B種 塗料1種 錆止工程C塗料A 下地RB種(塗替え面) | 4.4 | ｍ
VP塗り | けい酸ｶﾙｼｳﾑ板面 工程B種(見上) 素地B種 | 13.1 | m2
VP塗り 改修仕様 | ｽﾚｰﾄ面 工程B種(見上) 下地調整RB種 | 103 | m2
SOP塗り | 鋼製建具面 工程B種 塗料1種 錆止工程A塗料A | 59.7 | m2
SOP塗り 改修仕様 | 鋼製建具面 工程B種 塗料1種 錆止工程C 下地RB種(塗替え面) | 27.8 | m2
小計
２） 内部塗装
EP塗り | ﾎﾞｰﾄﾞ面 工程B種(一般) 素地B種 | 86.1 | m2
EP塗り | けい酸ｶﾙｼｳﾑ板面 工程B種(一般) 素地B種 | 629 | m2
SOP塗り 改修仕様 | ﾓﾙﾀﾙ面 工程B種 下地調整RB種(塗替え面) | 44.7 | m2
SOP塗り 改修仕様 | 木部 工程B種 下地調整RB種(塗替え面) | 1.4 | m2
SOP塗り 改修仕様 | 鉄鋼面 工程B種 錆止共 下地調整RB種(塗替え面) | 169 | m2
SOP塗り(糸幅300㎜以下) | 木部 素地A種 | 345 | ｍ
SOP塗り(糸幅300㎜以下)改修仕様 | 木部 工程B種 下地調整RB種(塗替え面) | 181 | ｍ
SOP塗り | 鋼製建具面 工程B種 塗料1種 錆止工程A塗料A | 6.4 | m2
小計
計
７．躯体改修
（1） 撤去
コンクリート撤去 | 鉄筋切断共 ｺﾝｸﾘｰﾄﾌﾞﾚｰｶ 集積共 | 19.7 | ｍ3
カッター入れ | ｺﾝｸﾘｰﾄ面 | 115 | ｍ
砕石撤去 | 集積共 | 14.9 | ｍ3
庇鉄骨とりはずし |  | 150 | ㎏
ﾌﾞﾚｰｽ鉄骨とりはずし |  | 63.6 | ㎏
計
（２） 改修
１） 土
すきとり | 積み込み共 H300程度 | 14.9 | m3
埋戻し(B種) | 小規模土工 | 1.3 | m3
不用土処分 |  | 1 | 式 |  |  | 別紙明細 －13
土工機械運搬費 | 根切り､埋戻し | 1 | 往復
小計
２） 地業
砂利地業 | 基礎下 再生ｸﾗｯｼｬﾗﾝ | 3.1 | m3
砂利地業 | 土間下 再生ｸﾗｯｼｬﾗﾝ | 17.4 | m3
小計
３） 鉄筋
異形鉄筋 | SD295A D10 | 0.8 | t
異形鉄筋 | SD295A D13 | 0.8 | t
鉄筋加工組立 | S造 床版 | 0.7 | t
鉄筋加工組立 | 小型構造物 | 0.8 | t
鉄筋運搬費 | 4t車 30㎞程度 | 1.5 | t
鉄筋スクラップ控除 | H2 | 1 | 式 |  |  | 別紙明細 －14
小計
４） コンクリート
普通コンクリート | Fc18N S15 | 1.6 | m3
普通コンクリート | Fc21N S15 | 17.2 | m3
普通コンクリート | Fc21N S18 | 15.4 | m3
コンクリート打設手間 |  | 1 | 式 |  |  | 別紙明細 －15
建具/CB取合い部 グラウト詰め | 厚150 | 1.8 | m2
小計
５） 型枠
打放し合板型枠 | 地上軸部 B種 | 5.7 | m2
型枠運搬費 | 4t車 30㎞程度 | 5.7 | m2
打放し面補修 | B種 ｺｰﾝ処理 部分目違いばらい | 5.7 | m2
膨張目地板 | H150×t20 | 36.5 | m
小計
６） 鉄骨
(庇)
山形鋼 | SS400 L-50×50×6.0 | 0.5 | ｔ
鋼板 | SS400 PL-6 | 0.1 | ｔ
鉄骨スクラップ控除 |  | 1 | 式 |  |  | 別紙明細 －16
工場加工組立 |  | 0.5 | ｔ
鉄骨建て方 | 小規模 | 0.5 | ｔ
鉄骨運搬費 | 11t車 | 0.5 | ｔ
工場溶接費 | 6㎜換算 | 16.8 | ｍ
現場溶接費 | 6㎜換算 | 3.4 | ｍ
錆止め塗装 | JIS K 5621 工場1回･現場1回 | 22.1 | ｍ2
超音波探傷試験費 | 工場 第三者 | 304 | か所
超音波探傷試験費 | 現場 第三者 | 32 | か所
小々計
(補強鉄骨)
H形鋼 | SS400 H-150×75×5×7 | 1.7 | t
軽量リップ溝形鋼 | SSC400 ［-100×50×20×2.3 | 2.8 | t
鋼板 | SS400 PL-6 | 0.1 | t
鋼板 | SS400 PL-16 | 0.02 | t
一般構造用 角型鋼管 | STKR400 □-75×75×4.5 | 0.2 | t
一般構造用 角型鋼管 | STKR400 □-100×100×3.2 | 0.2 | t
鉄骨スクラップ控除 |  | 1 | 式 |  |  | 別紙明細 －17
工場加工組立 |  | 2.2 | ｔ
鉄骨建て方 | 小規模 | 4.8 | ｔ
軽量鉄骨加工組立 | 母屋・胴縁の類 | 2.6 | ｔ
鉄骨運搬費 | 11t車 | 4.8 | ｔ
トルシア形高力ボルト | S10T M16×35 | 177 | 本
中ボルト | SS400 M12×35 | 44 | 本
あと施工アンカー | M12×100 下向き | 8 | 本
ﾍﾞｰｽ下均しモルタル | 300×150×t50 | 4 | か所
高力ボルト締め付け |  | 4.8 | ｔ
工場溶接費 | 6㎜換算 | 24.6 | ｍ
現場溶接費 | 6㎜換算 | 7.8 | ｍ
錆止め塗装 | JIS K 5621 工場1回･現場1回 | 390 | ｍ2
超音波探傷試験費 | 工場 第三者 | 218 | か所
超音波探傷試験費 | 現場 第三者 | 73 | か所
小々計
（ﾌﾞﾚｰｽ）
山形鋼 | SS400 L-65×65×6.0 | 0.1 | t
鋼板 | SS400 PL-9 | 0.04 | t
工場加工組立 |  | 0.1 | ｔ
鉄骨建て方 | 小規模 | 0.1 | ｔ
鉄骨運搬費 | 11t車 | 0.1 | ｔ
トルシア形高力ボルト | S10T M16×40 | 9 | 本
高力ボルト締め付け |  | 0.1 | ｔ
工場溶接費 | 6㎜換算 | 0.8 | ｍ
現場溶接費 | 6㎜換算 | 18.5 | ｍ
錆止め塗装 | JIS K 5621 工場1回･現場1回 | 3.8 | ｍ2
超音波探傷試験費 | 工場 第三者 | 4 | か所
超音波探傷試験費 | 現場 第三者 | 20 | か所
小々計
小計
計
８．環境配慮改修
（1） 撤去
１） 内部
壁合板・ボード撤去 | 一重張り ｱｽﾍﾞｽﾄ含有 集積共 | 369 | m2
計
９．その他改修
（1） 撤去
ｱｽﾌｧﾙﾄ舗装とりこわし | 厚50 集積共 | 8.7 | ｍ2
ｺﾝｸﾘｰﾄとりこわし | 集積共 | 0.5 | ｍ3
路盤材とりこわし | 集積共 | 2.4 | ｍ3
芝撤去 | 集積共 | 90.9 | ｍ2
L形側溝撤去 | 集積共 | 21.7 | ｍ
伐採伐根 | 幹周60～90㎝未満 機械併用 | 1 | 本
カッター入れ | ｱｽﾌｧﾙﾄ舗装面 | 7.6 | ｍ
池撤去跡 埋戻し（B種） | 根切り土 | 1.2 | ｍ3
計
（2） 改修
ｱｽﾌｧﾙﾄ舗装 | A-5-10-15 再生ｸﾗｯｼｬﾗﾝ | 44.1 | ｍ2
砕石敷き | 厚150 | 41.8 | ｍ2
すきとり | H300程度 | 19.5 | ｍ3
不用土処分 |  | 1 | 式 |  |  | 別紙明細 －18
L形側溝 | 500A 再生ｸﾗｯｼｬﾗﾝ | 6.2 | ｍ
トレンチ |  | 2 | ｍ
室外機基礎 | 幅1770 | 2 | か所
室外機基礎 | 幅1990 | 1 | か所
計
１０．発生材処理
（1）積込・運搬
発生材積込 | 無筋ｺﾝｸﾘｰﾄ類 | 8.8 | m3
発生材積込 | 有筋ｺﾝｸﾘｰﾄ類 | 21.2 | m3
発生材積込 | ｺﾝｸﾘｰﾄ二次製品類 | 2.8 | m3
発生材積込 | ｱｽﾌｧﾙﾄ舗装類 | 0.4 | m3
発生材積込 | 鉄くず類 | 10.7 | m3
発生材積込 | ｱﾙﾐくず類 | 2.1 | m3
発生材積込 | ｽﾃﾝﾚｽくず類 | 0.01 | m3
発生材積込 | 銅くず類 | 0.02 | m3
発生材積込 | 鋳物くず類 | 0.1 | m3
発生材積込 | 青銅鋳物くず類 | 0.01 | m3
発生材積込 | 廃ﾌﾟﾗｽﾁｯｸ類 | 0.6 | m3
発生材積込 | 木くず類 | 9.1 | m3
発生材積込 | 草類 | 0.9 | m3
発生材積込 | ｶﾞﾗｽ・陶器質類 | 3.6 | m3
発生材積込 | 石膏ﾎﾞｰﾄﾞ類 | 2.1 | m3
発生材積込 | 石膏ﾎﾞｰﾄﾞ類（ｱｽﾍﾞｽﾄLv3) | 2.1 | m3
発生材積込 | ECP類（ｱｽﾍﾞｽﾄLv3) | 0.1 | m3
発生材積込 | 樹脂類 | 0.01 | m3
発生材積込 | 砕石類 | 19.2 | m3
発生材運搬 | 無筋ｺﾝｸﾘｰﾄ類 10tﾀﾞﾝﾌﾟ DID区間有 11.0㎞以下 | 8.8 | m3
発生材運搬 | 有筋ｺﾝｸﾘｰﾄ類 10tﾀﾞﾝﾌﾟ DID区間有 11.0㎞以下 | 21.2 | m3
発生材運搬 | ｺﾝｸﾘｰﾄ二次製品類 10tﾀﾞﾝﾌﾟ DID区間有 11.0㎞以下 | 2.8 | m3
発生材運搬 | ｱｽﾌｧﾙﾄ舗装類 10tﾀﾞﾝﾌﾟ DID区間有 11.0㎞以下 | 0.4 | m3
発生材運搬 | 鉄くず類 10tﾀﾞﾝﾌﾟ DID区間有 11.0㎞以下 | 10.7 | m3
発生材運搬 | ｱﾙﾐくず類 10tﾀﾞﾝﾌﾟ DID区間有 11.0㎞以下 | 2.1 | m3
発生材運搬 | ｽﾃﾝﾚｽくず類 10tﾀﾞﾝﾌﾟ DID区間有 11.0㎞以下 | 0.01 | m3
発生材運搬 | 銅くず類 10tﾀﾞﾝﾌﾟ DID区間有 11.0㎞以下 | 0.02 | m3
発生材運搬 | 鋳物くず類 10tﾀﾞﾝﾌﾟ DID区間有 11.0㎞以下 | 0.1 | m3
発生材運搬 | 青銅鋳物くず類 10tﾀﾞﾝﾌﾟ DID区間有 11.0㎞以下 | 0.01 | m3
発生材運搬 | 廃ﾌﾟﾗｽﾁｯｸ類 10tﾀﾞﾝﾌﾟ DID区間有 11.0㎞以下 | 0.6 | m3
発生材運搬 | 木くず類 10tﾀﾞﾝﾌﾟ DID区間有 11.0㎞以下 | 9.1 | m3
発生材運搬 | 草類 10tﾀﾞﾝﾌﾟ DID区間有 11.0㎞以下 | 0.9 | m3
発生材運搬 | ｶﾞﾗｽ・陶器質類 10tﾀﾞﾝﾌﾟ DID区間有 11.0㎞以下 | 3.6 | m3
発生材運搬 | 石膏ﾎﾞｰﾄﾞ類 10tﾀﾞﾝﾌﾟ DID区間有 11.0㎞以下 | 2.1 | m3
発生材運搬 | 石膏ﾎﾞｰﾄﾞ類（ｱｽﾍﾞｽﾄLv3) 10tﾀﾞﾝﾌﾟ DID区間有 11.0㎞以下 | 2.1 | m3
発生材運搬 | ECP類（ｱｽﾍﾞｽﾄLv3) 10tﾀﾞﾝﾌﾟ DID区間有 11.0㎞以下 | 0.1 | m3
発生材運搬 | 樹脂類 10tﾀﾞﾝﾌﾟ DID区間有 11.0㎞以下 | 0.01 | m3
発生材運搬 | 砕石類 10tﾀﾞﾝﾌﾟ DID区間有 11.0㎞以下 | 19.2 | m3
計
（２）処分
発生材処分 | 無筋ｺﾝｸﾘｰﾄ類 | 8.8 | m3
発生材処分 | 有筋ｺﾝｸﾘｰﾄ類 | 21.2 | m3
発生材処分 | ｺﾝｸﾘｰﾄ二次製品類 | 2.8 | m3
発生材処分 | ｱｽﾌｧﾙﾄ舗装類 | 0.4 | m3
発生材処分 | 鉄くず類 | 6.8 | t
発生材処分 | ｱﾙﾐくず類 | 0.4 | t
発生材処分 | ｽﾃﾝﾚｽくず類 | 25.6 | ㎏
発生材処分 | 銅くず類 | 0.1 | t
発生材処分 | 鋳物くず類 | 0.4 | t
発生材処分 | 青銅鋳物くず類 | 42.7 | ㎏
発生材処分 | 廃ﾌﾟﾗｽﾁｯｸ類 | 0.6 | m3
発生材処分 | 木くず類 | 9.1 | m3
発生材処分 | 草類 | 0.9 | m3
発生材処分 | ｶﾞﾗｽ・陶器質類 | 3.6 | m3
発生材処分 | 石膏ﾎﾞｰﾄﾞ類 | 2.1 | m3
発生材処分 | 石膏ﾎﾞｰﾄﾞ類（ｱｽﾍﾞｽﾄLv3) | 2.1 | m3
発生材処分 | ECP類（ｱｽﾍﾞｽﾄLv3) | 0.1 | m3
発生材処分 | 樹脂類 | 0.01 | m3
発生材処分 | 砕石類 | 19.2 | m3
計
Note on E140: sisetu1: 30.7-2*1.830*1.20=26.3
Note on E141: sisetu1: 35.6-4*1.83*1.2=26.8

## 別紙明細A
別紙明細
名 称 | 摘 要 | 数量 | 単 位 | 単 価 | 金 額 | 備 考
別紙明細-1 墨出し
墨出し（外壁改修） |  | 18.7 | m2
墨出し（内部改修） | 複合改修 | 625 | m2
計
別紙明細-2 養生
養生（外壁改修） |  | 245 | m2
養生（内部改修） | 複合改修 | 625 | m2
計
別紙明細-3 整理清掃後片付け
整理清掃後片付け（外壁改修） |  | 245 | m2
整理清掃後片付け（内部改修） | 複合改修 | 625 | m2
計
別紙明細-4 外部足場
枠組本足場（手すり先行方式） | 建枠900×1700 布枠500+240 2か月 | 543 | m2
安全手すり（手すり先行方式） | 枠組本足場用 2か月 | 122 | ｍ
計
別紙明細-5 内部足場
内部仕上足場（手すり先行方式） | 枠組棚足場 階高4.0m超5.７m未満 2か月 | 160 | m2
移動足場 | 3段 2か月 | 4 | 台
移動足場 | 2段 2か月 | 4 | 台
脚立足場 | 並列 H=1.8ｍ 3か月 | 459 | m2
計
別紙明細-6 災害防止
養生ｼｰﾄ張り | 防炎Ⅰ類 2か月 | 543 | m2
計
別紙明細-7 仮設材運搬
仮設材運搬 | 枠組本足場 建地幅900 | 543 | m2
仮設材運搬 | 安全手すり（枠組本足場用） | 122 | ｍ
仮設材運搬 | 枠組棚足場 階高4.0m超5.7m未満 | 160 | m2
仮設材運搬 | 移動足場 | 1 | 式
仮設材運搬 | 脚立足場 | 459 | m2
仮設材運搬 | ｼｰﾄ･ﾈｯﾄ類 | 543 | m2
計
別紙明細-8 建具撤去 | 金属製建具 集積共
ｱﾙﾐﾆｳﾑ製建具撤去 | W1850×H2150 両開き 枠共 | 1 | か所
ｱﾙﾐﾆｳﾑ製建具撤去 | W1850×H2150 両開き 枠共 | 2 | か所
ｱﾙﾐﾆｳﾑ製建具撤去 | W1850×H2150 片開き 枠共 | 1 | か所
ｱﾙﾐﾆｳﾑ製建具撤去 | W1830×H1200 引違い 枠共 | 7 | か所
ｱﾙﾐﾆｳﾑ製建具撤去 | W1830×H250 滑り出し 枠共 | 2 | か所
排煙ｵﾍﾟﾚｰﾀｰ撤去 | 集積共 | 2 | か所
ｱﾙﾐﾆｳﾑ製建具撤去 | W1800×H2000(三方枠) 枠のみ | 1 | か所
鋼製建具撤去 | W1850×H2250 両開き 枠共 | 1 | か所
計
別紙明細-9 建具撤去 | 木製建具 集積共
木製建具撤去 | W2400×H1900 片開き 枠共 | 2 | か所
木製建具撤去 | W2400×H1900 引違い 枠共 | 1 | か所
木製建具撤去 | W1000×H1000 引違い 枠共 | 1 | か所
木製建具撤去 | W1800×H2200 引分け 枠共 | 2 | か所
計
別紙明細-10 軽量鉄骨壁開口部補強
軽量鉄骨壁開口部補強 | 65形 扉等三方補強 Ｗ1000×Ｈ2000 | 1 | か所
軽量鉄骨壁開口部補強 | 65形 扉等三方補強 Ｗ1800×Ｈ2000 | 1 | か所
軽量鉄骨壁開口部補強 | 65形 扉等三方補強 Ｗ1900×Ｈ2150 | 1 | か所
軽量鉄骨壁開口部補強 | 65形 扉等三方補強 Ｗ2000×Ｈ2150 | 1 | か所
軽量鉄骨壁開口部補強 | 65形 扉等三方補強 Ｗ2500×Ｈ2200 | 1 | か所
軽量鉄骨壁開口部補強 | 65形 ﾀﾞｸﾄ等四方補強 Ｗ600×Ｈ900 | 3 | か所
軽量鉄骨壁開口部補強 | 65形 ﾀﾞｸﾄ等四方補強 Ｗ1200×Ｈ900 | 1 | か所
軽量鉄骨壁開口部補強 | 65形 ﾀﾞｸﾄ等四方補強 Ｗ1830×Ｈ800 | 3 | か所
軽量鉄骨壁開口部補強 | 65形 ﾀﾞｸﾄ等四方補強 Ｗ1900×Ｈ350 | 1 | か所
軽量鉄骨壁開口部補強 | 65形 ﾀﾞｸﾄ等四方補強 Ｗ1900×Ｈ900 | 2 | か所
計
別紙明細-11 耐火間仕切開口部補強
耐火間仕切開口部補強 | 90形 扉等三方補強 Ｗ900×Ｈ2100 | 3 | か所
計
別紙明細-12 軽量鉄骨天井開口部補強
軽量鉄骨天井開口部補強 | 19形(屋内) 450×450 ﾎﾞｰﾄﾞ等切込み共 | 24 | か所
軽量鉄骨天井開口部補強 | 19形(屋内) 600×500 ﾎﾞｰﾄﾞ等切込み共 | 1 | か所
軽量鉄骨天井開口部補強 | 19形(屋内) 950×950 ﾎﾞｰﾄﾞ等切込み共 | 1 | か所
軽量鉄骨天井開口部補強 | 19形(屋内) 1000×650 ﾎﾞｰﾄﾞ等切込み共 | 4 | か所
計
別紙明細-13 不用土処分
建設残土運搬 |  | 12.5 | m3 |  |  | 外:2.20-1.16 内:11.41
建設残土処分 |  | 12.5 | m3 |  |  | 外:2.20-1.16 内:11.41
計
別紙明細-14 鉄筋スクラップ控除 | H2
鉄筋スクラップ控除 |  | -0.04 | ㎏
計
別紙明細-15 コンクリート打設手間
コンクリート打設手間 | 捨てｺﾝ 人力打設 | 1.6 | m3 |  |  | 内:1.57
コンクリート打設手間 | 土間ｺﾝ ﾎﾟﾝﾌﾟ打設 | 16.5 | m3 |  |  | 外:16.46
コンクリート打設手間 | 土間ｺﾝ 人力打設 | 0.8 | m3 |  |  | 内:0.75
コンクリート打設手間 | 基礎部 ﾎﾟﾝﾌﾟ打設 | 14.6 | m3 |  |  | 内:14.57
コンクリート打設手間 | 小型構造物 人力打設 工作物の基礎等 | 0.9 | m3 |  |  | 内:0.86
コンクリートポンプ圧送基本料 | 30m3以上50ｍ3未満 | 2 | 回
計
別紙明細-16 鉄骨スクラップ控除
鉄骨スクラップ控除 |  | -0.02 | t
計
別紙明細-17 鉄骨スクラップ控除
鉄骨スクラップ控除 |  | -0.2 | t
計
別紙明細-18 不用土処分
建設残土運搬 |  | 19.5 | m3
建設残土処分 |  | 19.5 | m3
計
別紙明細-19 電気錠
電気錠操作盤 |  | 1 | 台
電気錠 | 本設置分 | 2 | 台
通電金具 | 将来対応分含む | 4 | 台
ﾚﾊﾞｰﾊﾝﾄﾞﾙ | 将来電気錠対応箇所 | 2 | 台
ﾏｼﾞｶﾙﾃﾝｷｰ | ｶﾊﾞｰ無し WH仕上 | 2 | ｾｯﾄ
週間ﾀｲﾏｰ | BOX付 | 1 | 台
機器取付結線費 |  | 1 | 式
調整費 |  | 1 | 式
雑材料･消耗品費 |  | 1 | 式
諸経費 |  | 1 | 式
検査立会費 |  | 1 | 式
計

## 科目E
（科目別内訳）
名称 |  | 摘要 | 数量 | 単位 | 金額 | 備考
Ⅲ.電気設備改修
| 1.電灯設備 |  | 1 | 式
| 2.動力設備 |  | 1 | 式
| 3.構内情報通信網設備 |  | 1 | 式
| 4.構内交換設備 |  | 1 | 式
| 5.拡声設備 |  | 1 | 式
| 6.自動火災報知設備 |  | 1 | 式
計
218
218

## 中科目E
（中科目別内訳）
科目名称 |  | 中科目名称 |  | 数量 | 単位 | 金額 | 備考
Ⅲ.電気設備改修
1.電灯設備 |  |  | （1）電灯幹線 | 1 | 式
|  |  | （2）電灯分岐 | 1 | 式
|  |  | （3）コンセント分岐 | 1 | 式
|  |  | （4）単相機器分岐 | 1 | 式
計
2.動力設備 |  |  | （1）動力幹線 | 1 | 式
|  |  | （2）動力分岐１ ・空調電源等 | 1 | 式
|  |  | （3）動力分岐１ ・実習機器電源 | 1 | 式
計
3.構内情報通信網設備 |  |  |  | 1 | 式
計
4.構内交換設備 |  |  |  | 1 | 式
計
5.拡声設備 |  |  |  | 1 | 式
計
6.自動火災報知設備 |  |  |  | 1 | 式
計
218
218

## 細目E
（細目別内訳）
| 名称 |  | 摘要 | 数量 | 単位 | 単価 | 金額 | 備考
1 | Ⅲ.電気設備改修
2 | 1.電灯設備
3 | （1）電灯幹線
4 |  | 電灯分電盤 | L-1N | 1 | 面 |  |  | 材工共
5 |  | 電灯分電盤 | L-4R 改修再使用 | 1 | 面 |  |  | 材工共
6 |  | 電灯分電盤 | L-5R 改修再使用 | 1 | 面 |  |  | 材工共
7 |  | 電線 |  | 1 | 式 |  |  | 別紙明細
8 |  | ケーブル |  | 1 | 式 |  |  | 別紙明細
9 |  | 直線接続処理 |  | 1 | 式 |  |  | 別紙明細
10 |  | 電線管 |  | 1 | 式 |  |  | 別紙明細
11 |  | 防火区画貫通処理等 |  | 1 | 式 |  |  | 別紙明細
12 |  | 撤去 |  | 1 | 式 |  |  | 別紙明細
13 |  | 計
14
15 | （2）電灯分岐
16 |  | 照明器具A | LSS6-4-65-LN9 | 6 | 台 |  |  | 材工共
17 |  | 照明器具B1 | LSS9-4-48-LN9 | 12 | 台 |  |  | 材工共
18 |  | 照明器具B2 | LSS9-4-65-LN9 | 68 | 台 |  |  | 材工共
19 |  | 照明器具C | LSS1-4-65-LN9 | 18 | 台 |  |  | 材工共
20 |  | 照明器具D | LEDﾎﾟｰﾁﾗｲﾄ・ｾﾝｻｰ付・防雨 | 7 | 台 |  |  | 材工共
21 |  | 照明器具E | LEDﾎﾟｰﾁﾗｲﾄ・ｾﾝｻｰ付・防雨 | 1 | 台 |  |  | 材工共
22 |  | 照明器具F | LED壁付街路灯・防雨 | 3 | 台 |  |  | 材工共
23 |  | 照明器具G | 再使用 FSR2-322 | 14 | 台 |  |  | 材工共
24 |  | 照明器具Ｈ | 再使用 LBF3RP-2000LM | 1 | 台 |  |  | 材工共
25 |  | 配線器具 |  | 1 | 式 |  |  | 別紙明細
26 |  | 電線 |  | 1 | 式 |  |  | 別紙明細
27 |  | ケーブル |  | 1 | 式 |  |  | 別紙明細
1 |  | 電線管 |  | 1 | 式 |  |  | 別紙明細
2 |  | ﾎﾞｯｸｽ類 |  | 1 | 式 |  |  | 別紙明細
3 |  | 金属線ぴ |  | 1 | 式 |  |  | 別紙明細
4 |  | 防火区画貫通処理等 |  | 1 | 式 |  |  | 別紙明細
5 |  | 撤去 |  | 1 | 式 |  |  | 別紙明細※
6 |  | 計
7
8 | （3）コンセント分岐
9 |  | 配線器具 |  | 1 | 式 |  |  | 別紙明細
10 |  | 電線 |  | 1 | 式 |  |  | 別紙明細
11 |  | ケーブル |  | 1 | 式 |  |  | 別紙明細
12 |  | 電線管 |  | 1 | 式 |  |  | 別紙明細
13 |  | ﾎﾞｯｸｽ類 |  | 1 | 式 |  |  | 別紙明細
14 |  | 金属ダクト |  | 1 | 式 |  |  | 別紙明細
15 |  | 防火区画処理 |  | 1 | 式 |  |  | 別紙明細
16 |  | 撤去 |  | 1 | 式 |  |  | 別紙明細※
17 |  | 計
18
19 | （4）単相機器分岐
20 |  | 電線 |  | 1 | 式 |  |  | 別紙明細
21 |  | ケーブル |  | 1 | 式 |  |  | 別紙明細
22 |  | 電線管 |  | 1 | 式 |  |  | 別紙明細
23 |  | ﾎﾞｯｸｽ類 |  | 1 | 式 |  |  | 別紙明細
24 |  | 電動機等接続結線 |  | 1 | 式 |  |  | 別紙明細
25 |  | 防火区画処理 |  | 1 | 式 |  |  | 別紙明細
26 |  | 計
27
1 | 2.動力設備
2 | （1）動力幹線
3 |  | 動力分電盤 | P-1Ｎ | 1 | 面 |  |  | 材工共
4 |  | 動力分電盤 | P-2Ｎ | 1 | 面 |  |  | 材工共
5 |  | 接地端子盤 | TB-S-T2 | 1 | 面 |  |  | 材工共
6 |  | 動力分電盤 | PM-2R 改修再使用 | 1 | 面 |  |  | 材工共
7 |  | 動力分電盤 | P-12R 改修再使用 | 1 | 面 |  |  | 材工共
8 |  | 動力分電盤 | P-13R 撤去品再使用 | 1 | 面 |  |  | 材工共
9 |  | 動力分電盤 | EX1-1R 改修再使用 | 1 | 面 |  |  | 材工共
10 |  | 動力分電盤 | EX1-2R 改修再使用 | 1 | 面 |  |  | 材工共
11 |  | 電線 |  | 1 | 式 |  |  | 別紙明細
12 |  | ケーブル |  | 1 | 式 |  |  | 別紙明細
13 |  | 直線接続処理 |  | 1 | 式 |  |  | 別紙明細
14 |  | 電線管 |  | 1 | 式 |  |  | 別紙明細
15 |  | ケーブルラック |  | 1 | 式 |  |  | 別紙明細
16 |  | 防火区画処理 |  | 1 | 式 |  |  | 別紙明細
17 |  | 接地工事 |  | 1 | 式 |  |  | 別紙明細
18 |  | 撤去 |  | 1 | 式 |  |  | 別紙明細
19 |  | 計
20
21 | （2）動力分岐１ ・空調電源等
22 |  | 手元開閉器盤 | WP MCCB3P30Ax1 | 3 | 面 |  |  | 材工共
23 |  | 手元開閉器盤 | WP MCCB3P30Ax2 | 1 | 面 |  |  | 材工共
24 |  | 電線 |  | 1 | 式 |  |  | 別紙明細
25 |  | ケーブル |  | 1 | 式 |  |  | 別紙明細
26 |  | 電線管 |  | 1 | 式 |  |  | 別紙明細
27 |  | ﾎﾞｯｸｽ類 |  | 1 | 式 |  |  | 別紙明細
1 |  | 塗装工事 |  | 1 | 式 |  |  | 別紙明細
2 |  | 電動機等接続結線 |  | 1 | 式 |  |  | 別紙明細
3 |  | 計
4
5 | （3）動力分岐１ ・実習機器電源
6 |  | 手元開閉器盤 | ELCB3P30/20A | 2 | 面 |  |  | 材工共
7 |  | 手元開閉器盤 | ELCB3P30/30A | 5 | 面 |  |  | 材工共
8 |  | 手元開閉器盤 | ELCB3P50/50A | 2 | 面 |  |  | 材工共
9 |  | 手元開閉器盤 | ELCB3P60/60A | 1 | 面 |  |  | 材工共
10 |  | 手元開閉器盤 | ELCB3P100/75A | 1 | 面 |  |  | 材工共
11 |  | 手元開閉器盤 | ELCB3P100/100A | 1 | 面 |  |  | 材工共
12 |  | 手元開閉器盤 | ELCB3P225/125A | 2 | 面 |  |  | 材工共
13 |  | 手元開閉器盤 | ELCB3P225/150A | 1 | 面 |  |  | 材工共
14 |  | 手元開閉器盤 | ELCB3P225/200A | 3 | 面 |  |  | 材工共
15 |  | 手元開閉器盤 | ELCB2P100/75A | 1 | 面 |  |  | 材工共
16 |  | 手元開閉器盤 | ELCB2P100/100A | 2 | 面 |  |  | 材工共
17 |  | 動力盤 | 撤去品再使用 WEDM盤R | 1 | 面
18 |  | 動力盤 | 撤去品再使用 レーザー加工機盤R | 1 | 面
19 |  | 電線 |  | 1 | 式 |  |  | 別紙明細
20 |  | ケーブル |  | 1 | 式 |  |  | 別紙明細
21 |  | 電線管 |  | 1 | 式 |  |  | 別紙明細
22 |  | 金属ダクト |  | 1 | 式 |  |  | 別紙明細
23 |  | 撤去 |  | 1 | 式 |  |  | 別紙明細
24 |  | 計
25
26 | 3.構内情報通信網設備
27 |  | 情報キャビネット | 撤去品再使用 EIA・19インチ 小型 | 1 | 面
1 |  | アクセスポイント | 撤去品再使用 | 2 | 個
2 |  | ケーブル |  | 1 | 式 |  |  | 別紙明細
3 |  | 電線管 |  | 1 | 式 |  |  | 別紙明細
4 |  | ﾎﾞｯｸｽ類 |  | 1 | 式 |  |  | 別紙明細
5 |  | 金属ダクト |  | 1 | 式 |  |  | 別紙明細
6 |  | 防火区画処理 |  | 1 | 式 |  |  | 別紙明細
7 |  | 配線器具 |  | 1 | 式 |  |  | 別紙明細
8 |  | 撤去 |  | 1 | 式 |  |  | 別紙明細
9 |  | 計
10
11 | 4.構内交換設備
12 |  | 電話機 | 撤去品再使用 | 1 | 個
13 |  | ケーブル |  | 1 | 式 |  |  | 別紙明細
14 |  | 電線管 |  | 1 | 式 |  |  | 別紙明細
15 |  | ﾎﾞｯｸｽ類 |  | 1 | 式 |  |  | 別紙明細
16 |  | 配線器具 |  | 1 | 式 |  |  | 別紙明細
17 |  | 撤去 |  | 1 | 式 |  |  | 別紙明細
18 |  | 計
19
20 | 5.拡声設備
21 |  | 端子盤 | 端子30P | 1 | 面 |  |  | 材工共
22 |  | 天井埋込ｽﾋﾟｰｶｰ | 3W | 8 | 台 |  |  | 材工共
23 |  | 壁掛ｽﾋﾟｰｶｰ | 3W ATT付 | 2 | 台 |  |  | 材工共
24 |  | ｱｯﾃﾈｰﾀｰ | 1～6Ｗ | 6 | 個 |  |  | 材工共
25 |  | ケーブル |  | 1 | 式 |  |  | 別紙明細
26 |  | 電線管 |  | 1 | 式 |  |  | 別紙明細
27 |  | ﾎﾞｯｸｽ類 |  | 1 | 式 |  |  | 別紙明細
1 |  | 防火区画処理 |  | 1 | 式 |  |  | 別紙明細
2 |  | 撤去 |  | 1 | 式 |  |  | 別紙明細
3 |  | 計
4
5 | 6.自動火災報知設備
6 |  | 発信器 |  | 1 | 式 |  |  | 別紙明細
7 |  | 表示灯 |  | 1 | 式 |  |  | 別紙明細
8 |  | 熱感知器 |  | 1 | 式 |  |  | 別紙明細
9 |  | 煙感知器 |  | 1 | 式 |  |  | 別紙明細
10 |  | ケーブル |  | 1 | 式 |  |  | 別紙明細
11 |  | 電線管 |  | 1 | 式 |  |  | 別紙明細
12 |  | ボックス類 |  | 1 | 式 |  |  | 別紙明細
13 |  | 既設受信機接続調整 |  | 1 | 式 |  |  | 別紙明細
14 |  | 立会検査 | P型１級 | 1 | 式
15 |  | 撤去 |  | 1 | 式 |  |  | 別紙明細
16 |  | 計
17
18
19
20
21
22
23
24
25
26
27
1
2
3
4
5
6
7
8
9
10
11
12
13
14
15
16
17
18
19
20
21

## 別紙明細E
| 工事名称 |  |  | 一関工業高専機械実習工場改修等工事（電気設備）
（別紙明細）
|  | 名 称 | 内訳書 記載頁 | 内訳名称 | 摘 要 | 数量 | 単位 | 単 価 | 金 額 | 備 考
1 |  | 工事科目 |  | Ⅲ.電気設備改修 |  | 1.電灯設備 |  |  | (1)電灯幹線
2 |  | 電線 |  | 電線 | EM-IE5.5m㎡ 管路内引入 | 22 | ｍ |  | 0 | 材工共
3 |  |  |  | 電線 | EM-IE14m㎡ 管路内引入 | 6 | ｍ |  | 0 | 材工共
4 | [7 empty] | 小 計 | 0
5
6 |  | ケーブル |  | ケーブル | EM-CET14m㎡ 管路内入線 | 15 | ｍ |  | 0 | 材工共
7 |  |  |  | ケーブル | EM-CET14m㎡ ﾗｯｸ上 | 43 | ｍ |  | 0 | 材工共
8 |  |  |  | ケーブル 再使用敷設 | EM-CET60m㎡ ころがし | 3 | ｍ |  | 0 | 材工共
9 |  |  |  | ケーブル 再使用敷設 | EM-CET60m㎡ ﾗｯｸ上 | 4 | ｍ |  | 0 | 材工共
10 | [7 empty] | 小 計 | 0
11
12 |  | 直線接続処理 |  | 600V 14°3心 | 熱収縮型 | 1 | 箇所 |  | 0 | 材のみ
13 | [7 empty] | 小 計 | 0
14
15 |  | 電線管 |  | 電線管 | E51 露出配管 | 15 | ｍ |  | 0 | 材工共
16 |  |  |  | 電線管 | E75 露出配管 | 3 | ｍ |  | 0 | 材工共
17 | [7 empty] | 小 計 | 0
18
19 |  | 防火区画処理 |  | 防火区画貫通耐火処理 | 短管貫通処理工事(丸形用)(壁･床共用) 100φ | 1 | 箇所 |  | 0 | 材工共
20 | [7 empty] | 小 計 | 0
21
22 |  | 撤去 |  | ケーブル | 再使用撤去 EM-CET60m㎡ ﾗｯｸ上 | 7 | ｍ |  | 0 | 再使用撤去
23 |  |  |  | 電灯分電盤 | 再使用撤去 Ｌ－４ | 1 | 面 |  | 0 | 再使用撤去
24 |  |  |  | 電灯分電盤 | 再使用撤去 Ｌ－５ | 1 | 面 |  | 0 | 再使用撤去
25 |  |  |  | 電線 | IV8m㎡ 管路内引入 | 21 | ｍ |  | 0 | 廃棄撤去
26 |  |  |  | 電線 | IV22m㎡ 管路内引入 | 4 | ｍ |  | 0 | 廃棄撤去
27 |  |  |  | ケーブル | CV14m㎡-3C 管路内入線 | 25 | ｍ |  | 0 | 廃棄撤去
1 |  |  |  | ケーブル | CV14m㎡-3C ﾗｯｸ上 | 3 | ｍ |  | 0 | 廃棄撤去
2 |  |  |  | ケーブル | CV22m㎡-2C 管路内入線 | 37 | ｍ |  | 0 | 廃棄撤去
3 |  |  |  | ケーブル | EM-CET60m㎡ 管路内入線 | 4 | ｍ |  | 0 | 廃棄撤去
4 |  |  |  | ケーブル | EM-CET60m㎡ ﾗｯｸ上 | 4 | ｍ |  | 0 | 廃棄撤去
5 |  |  |  | 電線管 | 31 隠蔽配管 | 25 | ｍ |  | 0 | 廃棄撤去
6 |  |  |  | 電線管 | 39 隠蔽配管 | 37 | ｍ |  | 0 | 廃棄撤去
7 |  |  |  | 電線管 | 75 隠蔽配管 | 4 | ｍ |  | 0 | 廃棄撤去
8 |  |  |  | 電灯分電盤 | 廃棄撤去 Ｌ－６ | 1 | 面 |  | 0 | 廃棄撤去
9 | [7 empty] | 小 計 | 0
10
11 |  | 工事科目 |  | Ⅲ.電気設備改修 |  | 1.電灯設備 |  |  | (2)電灯分岐
12 |  | 配線器具 |  | 埋込スイッチ(金属プレート) | 1Ｐ15Ａ×3 | 1 | 個 |  | 0 | 材工共
13 |  |  |  | 埋込スイッチ(金属プレート) | 1P15A×1+PL×1 | 1 | 個 |  | 0 | 材工共
14 |  |  |  | 埋込コンセント (金属ﾌﾟﾚｰﾄ) | 2P15A×2 | 14 | 個 |  | 0 | 材工共
15 |  |  |  | ﾘﾓｺﾝｽｲｯﾁ(金属プレート) | 多重伝送 1L | 1 | 個 |  | 0 | 材工共
16 |  |  |  | ﾘﾓｺﾝｽｲｯﾁ(金属プレート) | 多重伝送 2L | 1 | 個 |  | 0 | 材工共
17 |  |  |  | ﾘﾓｺﾝｽｲｯﾁ(金属プレート) | 多重伝送 3L | 2 | 個 |  | 0 | 材工共
18 |  |  |  | ﾘﾓｺﾝｽｲｯﾁ(金属プレート) | 多重伝送 4L | 2 | 個 |  | 0 | 材工共
19 |  |  |  | ﾘﾓｺﾝｽｲｯﾁ(金属プレート) | 多重伝送 6L | 1 | 個 |  | 0 | 材工共
20 |  |  |  | ﾘﾓｺﾝｽｲｯﾁ(金属プレート) | 多重伝送 24L | 1 | 個 |  | 0 | 材工共
21 |  |  |  | T/U付6Aﾘﾚｰﾕﾆｯﾄ | 多重伝送 4L 天井内取付用 | 6 | 個 |  | 0 | 材工共
22 |  |  |  | ﾌﾞﾗﾝｸﾌﾟﾚｰﾄ |  | 5 | 個 |  | 0 | 材工共
23 | [7 empty] | 小計 | 0
24
25 |  | 電線 |  | 電線 | EM-IE1.6mm 管路内引入 | 274 | ｍ |  | 0 | 材工共
26 |  |  |  | 電線 | EM-IE2.0mm 管路内引入 | 56 | ｍ |  | 0 | 材工共
27 |  |  |  | 電線 | EM-IE1.6mm PF管路内引入 | 86 | ｍ |  | 0 | 材工共
1 |  |  |  | 電線 | EM-IE2.0mm PF管路内引入 | 52 | ｍ |  | 0 | 材工共
2 | [7 empty] | 小 計 | 0
3
4 |  | ケーブル |  | ケーブル | EM-EEF1.6-2C PF管内 | 5 | ｍ |  | 0 | 材工共
5 |  |  |  | ケーブル | EM-EEF1.6-3C 管内 | 7 | ｍ |  | 0 | 材工共
6 |  |  |  | ケーブル | EM-EEF1.6-3C ころがし | 378 | ｍ |  | 0 | 材工共
7 |  |  |  | ケーブル | EM-EEF1.6-3C PF管内 | 13 | ｍ |  | 0 | 材工共
8 |  |  |  | ケーブル | EM-EEF2.0-3C ころがし | 18 | ｍ |  | 0 | 材工共
9 |  |  |  | ケーブル | EM-EEF2.0-3C PF管内 | 11 | ｍ |  | 0 | 材工共
10 |  |  |  | ケーブル | EM-AE1.2-2C 管内 | 12 | ｍ |  | 0 | 材工共
11 |  |  |  | ケーブル | EM-AE1.2-2C PF管内 | 23 | ｍ |  | 0 | 材工共
12 |  |  |  | ケーブル | EM-AE1.2-2C ころがし | 40 | ｍ |  | 0 | 材工共
13 | [7 empty] | 小 計 | 0
14
15 |  | 電線管 |  | 電線管 | E19 露出配管 | 59 | ｍ |  | 0 | 材工共
16 |  |  |  | 電線管 | E25 露出配管 | 2 | ｍ |  | 0 | 材工共
17 |  |  |  | 合成樹脂製可とう電線管(PF一重管) | PF16 隠ぺい配管 | 32 | ｍ |  | 0 | 材工共
18 |  |  |  | 合成樹脂製可とう電線管(PF一重管) | PF22 隠ぺい配管 | 12 | ｍ |  | 0 | 材工共
19 | [7 empty] | 小 計 | 0
20
21 |  | ﾎﾞｯｸｽ類 |  | プルボックス | SS400×400×200 | 2 | 個 |  | 0 | 材工共
22 |  |  |  | ｽｲｯﾁﾎﾞｯｸｽ(ｶﾊﾞｰ付) | 合成樹脂製 1個用 | 18 | 個 |  | 0 | 材工共
23 |  |  |  | ｽｲｯﾁﾎﾞｯｸｽ(ｶﾊﾞｰ付) | 合成樹脂製 2個用 | 1 | 個 |  | 0 | 材工共
24 |  |  |  | ｽｲｯﾁﾎﾞｯｸｽ(ｶﾊﾞｰ付) | 合成樹脂製 3個用 | 1 | 個 |  | 0 | 材工共
25 |  |  |  | 合成樹脂製ｱｳﾄﾚｯﾄﾎﾞｯｸｽ(ｶﾊﾞｰ付) | 中4角浅型D44 | 8 | 個 |  | 0 | 材工共
26 |  |  |  | 合成樹脂製ｱｳﾄﾚｯﾄﾎﾞｯｸｽ(ｶﾊﾞｰ付) | 大4角浅型D44 | 5 | 個 |  | 0 | 材工共
27 |  |  |  | 丸型露出BOX | E19 2方出 | 2 | 個 |  | 0 | 材工共
1 |  |  |  | 丸型露出BOX | E19 3方出 | 5 | 個 |  | 0 | 材工共
2 |  |  |  | 露出スイッチBOX | E19 1方出 1ヶ用 | 5 | 個 |  | 0 | 材工共
3 | [7 empty] | 小 計 | 0
4
5 |  | 金属線ぴ |  | ２種金属線ぴ | ﾚｰｽｳｴｲ 45x40 | 78 | ｍ |  | 0 | 材工共
6 |  |  |  | ボックス | １～３方出 ﾚｰｽｳｴｲ 45x40用 | 14 | ｍ |  | 0 | 材工共
7 | [7 empty] | 小 計 | 0
8
9 |  | 防火区画処理 |  | 防火区画貫通耐火処理 | 短管貫通処理工事(丸形用)(壁･床共用) 100φ | 7 | 箇所 |  | 0 | 材工共
10 | [7 empty] | 小 計 | 0
11
12 |  | 撤去 |  | 照明器具 | 蛍光灯 FSR2-322 露出型 | 14 | 台 |  | 0 | 再使用撤去
13 |  |  |  | 照明器具 | LED LBR3RP-2000LM 露出型 | 1 | 台 |  | 0 | 再使用撤去
14 |  |  |  | 照明器具 | 白熱灯 ｼｰﾘﾝｸﾞﾗｲﾄ | 2 | 台 |  | 0 | 廃棄撤去
15 |  |  |  | 照明器具 | HID 防犯灯 HS-40 | 2 | 台 |  | 0 | 廃棄撤去
16 |  |  |  | 照明器具 | 蛍光灯 FL20W2 露出型 | 1 | 台 |  | 0 | 廃棄撤去
17 |  |  |  | 照明器具 | 蛍光灯 FL40W2 露出型 | 31 | 台 |  | 0 | 廃棄撤去
18 |  |  |  | 照明器具 | 蛍光灯 FL32W2 露出型 | 27 | 台 |  | 0 | 廃棄撤去
19 |  |  |  | 埋込ｽｲｯﾁ | 1P15Ax1 | 6 | 個 |  | 0 | 廃棄撤去
20 |  |  |  | 埋込ｽｲｯﾁ | 1P15Ax2 | 5 | 個 |  | 0 | 廃棄撤去
21 |  |  |  | 埋込ｽｲｯﾁ | 1P15Ax3 | 4 | 個 |  | 0 | 廃棄撤去
22 |  |  |  | 埋込ｽｲｯﾁ | 1P15Ax6 | 1 | 個 |  | 0 | 廃棄撤去
23 |  |  |  | 埋込ｺﾝｾﾝﾄ | 2P15Ax1 | 12 | 個 |  | 0 | 廃棄撤去
24 |  |  |  | ｱｳﾄﾚｯﾄﾎﾞｯｸｽ | 中浅 | 3 | 個 |  | 0 | 廃棄撤去
25 |  |  |  | ｱｳﾄﾚｯﾄﾎﾞｯｸｽ | 大浅 | 2 | 個 |  | 0 | 廃棄撤去
26 |  |  |  | 丸型露出ボックス | (E19)2方出 | 3 | 個 |  | 0 | 廃棄撤去
27 |  |  |  | 丸型露出ボックス | (E19)3方出 | 6 | 個 |  | 0 | 廃棄撤去
1 |  |  |  | 露出スイッチボックス | (E19)1個用 | 24 | 個 |  | 0 | 廃棄撤去
2 |  |  |  | 露出スイッチボックス | (E31)2個用 | 1 | 個 |  | 0 | 廃棄撤去
3 |  |  |  | IV電線 | 管内 1.6mm | 564 | ｍ |  | 0 | 廃棄撤去
4 |  |  |  | IV電線 | 管内 2.0mm | 88 | ｍ |  | 0 | 廃棄撤去
5 |  |  |  | VVFｹ-ﾌﾞﾙ | 管内 1.6-2C | 4 | ｍ |  | 0 | 廃棄撤去
6 |  |  |  | VVFｹ-ﾌﾞﾙ | 菅内 2.0-3C | 8 | ｍ |  | 0 | 廃棄撤去
7 |  |  |  | VVFｹ-ﾌﾞﾙ | ｺﾛｶﾞｼ 1.6-2C | 31 | ｍ |  | 0 | 廃棄撤去
8 |  |  |  | VVFｹ-ﾌﾞﾙ | ｺﾛｶﾞｼ 1.6-3C | 33 | ｍ |  | 0 | 廃棄撤去
9 |  |  |  | VVFｹ-ﾌﾞﾙ | ｺﾛｶﾞｼ 2.0-3C | 13 | ｍ |  | 0 | 廃棄撤去
10 |  |  |  | 薄鋼電線管 | 露出 (19) | 108 | ｍ |  | 0 | 廃棄撤去
11 |  |  |  | 薄鋼電線管 | 露出 (25) | 22 | ｍ |  | 0 | 廃棄撤去
12 |  |  |  | 薄鋼電線管 | 露出 (31) | 3 | ｍ |  | 0 | 廃棄撤去
13 |  |  |  | レースウエイ | 2種金属線ぴ 45x40 | 153 | ｍ |  | 0 | 廃棄撤去
14 |  |  |  | 同上ｼﾞｬﾝｸｼｮﾝﾎﾞｯｸｽ |  | 14 | 個 |  | 0 | 廃棄撤去
15 | [7 empty] | 小計 | 0
16
17 |  | 工事科目 |  | Ⅲ.電気設備改修 |  | 1.電灯設備 |  |  | (3)ｺﾝｾﾝﾄ分岐
18 |  | 配線器具 |  | 埋込コンセント (金属ﾌﾟﾚｰﾄ) | 2P15A・接地極付×2 接地端子付 | 34 | 個 |  | 0 | 材工共
19 |  |  |  | 埋込コンセント (金属ﾌﾟﾚｰﾄ) | 2P15A×1 接地端子付 | 1 | 個 |  | 0 | 材工共
20 |  |  |  | 防水ｺﾝｾﾝﾄ | 2P15Ax2+ET | 2 | 個 |  | 0 | 材工共
21 |  |  |  | ﾘｰﾗｰｺﾝｾﾝﾄﾌﾟﾗｸﾞ | 抜止2P15A・E×2口 1.8m | 4 | 個 |  | 0 | 材工共
22 |  |  |  | 同上OAタップ | 2P15A・Ex4個口 ｺｰﾄﾞ 3m | 3 | 個 |  | 0 | 材工共
23 |  |  |  | ﾌﾞﾗﾝｸﾌﾟﾚｰﾄ |  | 9 | 個 |  | 0 | 材工共
24 | [7 empty] | 小 計 | 0
25
26 |  | 電線 |  | 電線 | EM-IE2.0mm 管路内引入 | 173 | ｍ |  | 0 | 材工共
27 |  |  |  | 電線 | EM-IE2.0mm PF管路内引入 | 53 | ｍ |  | 0 | 材工共
1 | [7 empty] | 小 計 | 0
2
3 |  | ケーブル |  | ケーブル | EM-EEF2.0-3C ころがし | 221 | ｍ |  | 0 | 材工共
4 |  |  |  | ケーブル | EM-EEF2.0-3C PF管内 | 118 | ｍ |  | 0 | 材工共
5 | [7 empty] | 小 計 | 0
6
7 |  | 電線管 |  | 電線管 | E19 露出配管 | 22 | ｍ |  | 0 | 材工共
8 |  |  |  | 電線管 | E25 露出配管 | 2 | ｍ |  | 0 | 材工共
9 |  |  |  | 電線管 | E31 露出配管 | 14 | ｍ |  | 0 | 材工共
10 |  |  |  | 合成樹脂製可とう電線管(PF一重管) | PF16 隠ぺい配管 | 19 | ｍ |  | 0 | 材工共
11 |  |  |  | 合成樹脂製可とう電線管(PF一重管) | PF22 隠ぺい配管 | 104 | ｍ |  | 0 | 材工共
12 |  |  |  | 合成樹脂製可とう電線管(PF一重管) | PF28 隠ぺい配管 | 29 | ｍ |  | 0 | 材工共
13 | [7 empty] | 小 計 | 0
14
15 |  | ﾎﾞｯｸｽ類 |  | プルボックス | SS300×300×150 | 7 | 個 |  | 0 | 材工共
16 |  |  |  | 合成樹脂製ｱｳﾄﾚｯﾄﾎﾞｯｸｽ(ｶﾊﾞｰ付) | 中4角浅型D44 | 56 | 個 |  | 0 | 材工共
17 |  |  |  | 丸型露出ボックス | (E19)1方出 | 4 | 個 |  | 0 | 材工共
18 |  |  |  | 丸型露出ボックス | (E19)2方出 | 2 | 個 |  | 0 | 材工共
19 |  |  |  | 丸型露出ボックス | (E19)3方出 | 1 | 個 |  | 0 | 材工共
20 |  |  |  | 露出スイッチボックス | (E19)1個用 | 2 | 個 |  | 0 | 材工共
21 |  |  |  | 露出スイッチボックス | (Ｇ22)1個用 | 2 | 個 |  | 0 | 材工共
22 | [7 empty] | 小 計 | 0
23
24 |  | 金属ダクト |  | ファクトライン20A | 2P20A125V・E付 3m | 12 | 本 |  | 0 | 材工共
25 |  |  |  | 同上カバー | 1m | 36 | 本 |  | 0 | 材工共
26 |  |  |  | フードインキャップ | 3P200A300V・E付 | 2 | 個 |  | 0 | 材工共
27 |  |  |  | エンドキャップ |  | 2 | 個 |  | 0 | 材工共
1 |  |  |  | ジョイナ |  | 10 | 個 |  | 0 | 材工共
2 |  |  |  | ハンガー |  | 36 | 個 |  | 0 | 材工共
3 |  |  |  | 吊りボルト振止金具 | 両側用 | 24 | 個 |  | 0 | 材工共
4 |  |  |  | ﾘｰﾗｰｺﾝｾﾝﾄﾌﾟﾗｸﾞ | 抜止2P15A・E×2口 3m | 10 | 個 |  | 0 | 材工共
5 | [7 empty] | 小 計 | 0
6
7 |  | 防火区画処理 |  | 防火区画貫通耐火処理 | 短管貫通処理工事(丸形用)(壁･床共用) 100φ | 8 | 箇所 |  | 0 | 材工共
8 | [7 empty] | 小 計 | 0
9
10 |  | 撤去 |  | 埋込ｺﾝｾﾝﾄ | 2P15Ax1 | 9 | 箇所 |  | 0 | 廃棄撤去
11 |  |  |  | 埋込ｺﾝｾﾝﾄ | 2P15Ax2 | 21 | 箇所 |  | 0 | 廃棄撤去
12 |  |  |  | 埋込ｺﾝｾﾝﾄ | 2P15A・Ex2 | 5 | 箇所 |  | 0 | 廃棄撤去
13 |  |  |  | 防水ｺﾝｾﾝﾄ | 2P15Ax2+ET | 7 | 箇所 |  | 0 | 廃棄撤去
14 |  |  |  | ﾘｰﾗｰｺﾝｾﾝﾄﾌﾟﾗｸﾞ | 抜止2P15A・E×2口 1.8m | 2 | 箇所 |  | 0 | 廃棄撤去
15 |  |  |  | IV電線 | 管内 2.0mm | 485 | ｍ |  | 0 | 廃棄撤去
16 |  |  |  | VVFｹ-ﾌﾞﾙ | 菅内 2.0-3C | 39 | ｍ |  | 0 | 廃棄撤去
17 |  |  |  | VVFｹ-ﾌﾞﾙ | ｺﾛｶﾞｼ 2.0-3C | 44 | ｍ |  | 0 | 廃棄撤去
18 |  |  |  | VVFｹ-ﾌﾞﾙ | PF内 2.0-3C | 13 | ｍ |  | 0 | 廃棄撤去
19 |  |  |  | PF電線管 | 隠蔽 (PF22) | 13 | ｍ |  | 0 | 廃棄撤去
20 |  |  |  | 薄鋼電線管 | 露出 (19) | 162 | ｍ |  | 0 | 廃棄撤去
21 |  |  |  | 薄鋼電線管 | 露出 (25) | 31 | ｍ |  | 0 | 廃棄撤去
22 |  |  |  | ｱｳﾄﾚｯﾄﾎﾞｯｸｽ | 中浅 | 2 | 箇所 |  | 0 | 廃棄撤去
23 |  |  |  | ﾈｼﾞﾅｼ電線管 | 露出 (E31) | 3 | ｍ |  | 0 | 廃棄撤去
24 |  |  |  | 丸型露出ボックス | (E19)1方出 | 1 | 箇所 |  | 0 | 廃棄撤去
25 |  |  |  | 丸型露出ボックス | (E19)2方出 | 1 | 箇所 |  | 0 | 廃棄撤去
26 |  |  |  | 丸型露出ボックス | (E19)3方出 | 3 | 箇所 |  | 0 | 廃棄撤去
27 |  |  |  | 露出スイッチボックス | (E19)1個用 | 20 | 箇所 |  | 0 | 廃棄撤去
1 | [7 empty] | 小 計 | 0
2
3 |  | 工事科目 |  | Ⅲ.電気設備改修 |  | 1.電灯設備 |  |  | (4)単相機器分岐
4 |  | 電線 |  | 電線 | EM-IE2.0mm PF管路内引入 | 72 | ｍ |  | 0 | 材工共
5 | [7 empty] | 小 計 | 0
6
7 |  | ケーブル |  | ケーブル | EM-EEF2.0-3C ころがし | 60 | ｍ |  | 0 | 材工共
8 |  |  |  | ケーブル | EM-EEF2.0-3C PF管内 | 7 | ｍ |  | 0 | 材工共
9 | [7 empty] | 小 計 | 0
10
11 |  | 電線管 |  | 電線管 | E19 露出配管 | 20 | ｍ |  | 0 | 材工共
12 |  |  |  | 合成樹脂製可とう電線管(PF一重管) | PF16 隠ぺい配管 | 4 | ｍ |  | 0 | 材工共
13 |  |  |  | 合成樹脂製可とう電線管(PF一重管) | PF22 隠ぺい配管 | 6 | ｍ |  | 0 | 材工共
14 | [7 empty] | 小 計 | 0
15
16 |  | ﾎﾞｯｸｽ類 |  | 合成樹脂製ｱｳﾄﾚｯﾄﾎﾞｯｸｽ(ｶﾊﾞｰ付) | 中4角浅型D44 | 8 | 個 |  | 0 | 材工共
17 |  |  |  | ｽｲｯﾁﾎﾞｯｸｽ(ｶﾊﾞｰ付) | 合成樹脂製 1個用 | 3 | 個 |  | 0 | 材工共
18 |  |  |  | ｽｲｯﾁﾎﾞｯｸｽ(ｶﾊﾞｰ付) | 合成樹脂製 2個用 | 3 | 個 |  | 0 | 材工共
19 |  |  |  | ｽｲｯﾁﾎﾞｯｸｽ(ｶﾊﾞｰ付) | 合成樹脂製 3個用 | 1 | 個 |  | 0 | 材工共
20 | [7 empty] | 小 計 | 0
21
22 |  | 電動機等接続 |  | 電動機等接続結線 | 7.5kW以下 | 11 | 箇所 |  | 0 | 材工共
23 | [7 empty] | 小計 | 0
24
25 |  | 防火区画処理 |  | 防火区画貫通耐火処理 | 短管貫通処理工事(丸形用)(壁･床共用) 100φ | 4 | 箇所 |  | 0 | 材工共
26 | [7 empty] | 小 計 | 0
27
1 |  | 工事科目 |  | Ⅲ.電気設備改修 |  | 2.動力設備 |  |  | (1)動力幹線
2 |  | 電線 |  | 電線 | EM-IE5.5mm2 管路内引入 | 53 | ｍ |  | 0 | 材工共
3 |  |  |  | 電線 | EM-IE8mm2 管路内引入 | 10 | ｍ |  | 0 | 材工共
4 |  |  |  | 電線 | EM-IE22mm2 管路内引入 | 237 | ｍ |  | 0 | 材工共
5 | [7 empty] | 小 計 | 0
6
7 |  | ケーブル |  | ケーブル | EM-CEＴ 14m㎡ 管路内入線 | 25 | ｍ |  | 0 | 材工共
8 |  |  |  | ケーブル | EM-CEＴ 14m㎡ ﾗｯｸ上 | 12 | ｍ |  | 0 | 材工共
9 |  |  |  | ケーブル | EM-CEＴ 38m㎡ 管路内入線 | 6 | ｍ |  | 0 | 材工共
10 |  |  |  | ケーブル | EM-CEＴ 38m㎡ ﾗｯｸ上 | 7 | ｍ |  | 0 | 材工共
11 |  |  |  | ケーブル | EM-CEＴ 100m㎡ 管路内入線 | 11 | ｍ |  | 0 | 材工共
12 |  |  |  | ケーブル | EM-CEＴ 100m㎡ ﾗｯｸ上 | 26 | ｍ |  | 0 | 材工共
13 |  |  |  | ケーブル | EM-CEＴ 150m㎡ 管路内入線 | 6 | ｍ |  | 0 | 材工共
14 |  |  |  | ケーブル | EM-CEＴ 150m㎡ ﾗｯｸ上 | 9 | ｍ |  | 0 | 材工共
15 |  |  |  | ケーブル | 撤去品再使用 EM-CEＴ 200m㎡ 管路内入線 | 5 | ｍ |  | 0 | 材工共
16 |  |  |  | ケーブル | 撤去品再使用 EM-CEＴ 200m㎡ ﾗｯｸ上 | 6 | ｍ |  | 0 | 材工共
17 | [7 empty] | 小 計 | 0
18
19 |  | 直線接続処理 |  | 600V 100°3心 | 熱収縮型 | 2 | 箇所 |  | 0 | 材のみ
20 |  |  |  | 600V 150°3心 | 熱収縮型 | 1 | 箇所 |  | 0 | 材のみ
21 | [7 empty] | 小 計 | 0
22
23 |  | 電線管 |  | 電線管 | Ｇ82 露出配管 | 6 | ｍ |  | 0 | 材工共
24 |  |  |  | 電線管 | Ｇ92 露出配管 | 6 | ｍ |  | 0 | 材工共
25 |  |  |  | 電線管 | E51 隠蔽配管 | 12 | ｍ |  | 0 | 材工共
26 |  |  |  | 電線管 | E75 露出配管 | 11 | ｍ |  | 0 | 材工共
27 | [7 empty] | 小 計 | 0
1
2 |  | ケーブルラック |  | ケーブルラック | ZM-200A 撤去品再使用 | 62 | ｍ |  | 0
3 | [7 empty] | 小 計 | 0
4
5 |  | 防火区画処理 |  | 防火区画貫通耐火処理 | 短管貫通処理工事(丸形用)(壁･床共用) 100φ | 2 | 箇所 |  | 0 | 材工共
6 |  |  |  | 防火区画貫通耐火処理 | ｹｰﾌﾞﾗｯｸ貫通処理工事 (角形用)(壁･床共用) 200x400 | 3 | 箇所 |  | 0 | 材工共
7 | [7 empty] | 小 計 | 0
8
9 |  | 接地工事 |  | 接地Ｄ種 | 接地棒 14φ 1.5m × 1 | 2 | 箇所 |  | 0 | 材工共
10 |  |  |  | 同上埋設標 | 測定とも | 2 | 枚 |  | 0 | 材工共
11 | [7 empty] | 小計 | 0
12
13 |  | 撤去 |  | 電線 | IV5.5m㎡ 管路内引入 | 20 | ｍ |  | 0 | 廃棄撤去
14 |  |  |  | 電線 | IV8m㎡ 管路内引入 | 228 | ｍ |  | 0 | 廃棄撤去
15 |  |  |  | 電線 | IV14m㎡ 管路内引入 | 374 | ｍ |  | 0 | 廃棄撤去
16 |  |  |  | 電線 | IV22m㎡ 管路内引入 | 22 | ｍ |  | 0 | 廃棄撤去
17 |  |  |  | 電線 | IV30m㎡ 管路内引入 | 150 | ｍ |  | 0 | 廃棄撤去
18 |  |  |  | 電線 | IV38m㎡ 管路内引入 | 14 | ｍ |  | 0 | 廃棄撤去
19 |  |  |  | 電線 | IV100m㎡ 管路内引入 | 35 | ｍ |  | 0 | 廃棄撤去
20 |  |  |  | 電線 | IV125m㎡ 管路内引入 | 12 | ｍ |  | 0 | 廃棄撤去
21 |  |  |  | ケーブル | CV8m㎡-3C 管路内入線 | 10 | ｍ |  | 0 | 廃棄撤去
22 |  |  |  | ケーブル | CV14m㎡-3C 管路内入線 | 21 | ｍ |  | 0 | 廃棄撤去
23 |  |  |  | ケーブル | CV38m㎡-3C 管路内入線 | 23 | ｍ |  | 0 | 廃棄撤去
24 |  |  |  | ケーブル | CV100m㎡-3C 管路内入線 | 6 | ｍ |  | 0 | 廃棄撤去
25 |  |  |  | ケーブル | CV150m㎡-3C 管路内入線 | 6 | ｍ |  | 0 | 廃棄撤去
26 |  |  |  | ケーブル | CV8m㎡-3C ﾗｯｸ上 | 12 | ｍ |  | 0 | 廃棄撤去
27 |  |  |  | ケーブル | CV38m㎡-3C ﾗｯｸ上 | 13 | ｍ |  | 0 | 廃棄撤去
1 |  |  |  | ケーブル | CV100m㎡-3C ﾗｯｸ上 | 2 | ｍ |  | 0 | 廃棄撤去
2 |  |  |  | ケーブル | CV150m㎡-3C ﾗｯｸ上 | 2 | ｍ |  | 0 | 廃棄撤去
3 |  |  |  | ケーブル | EM-CET100m㎡ 管路内入線 | 4 | ｍ |  | 0 | 廃棄撤去
4 |  |  |  | ケーブル | EM-CET200m㎡ 管路内入線 | 4 | ｍ |  | 0 | 廃棄撤去
5 |  |  |  | ケーブル | 撤去品再使用 EM-CET200m㎡ ﾗｯｸ上 | 11 | ｍ |  | 0 | 再使用撤去
6 |  |  |  | 電線管 | 25 露出配管 | 65 | ｍ |  | 0 | 廃棄撤去
7 |  |  |  | 電線管 | 31 露出配管 | 129 | ｍ |  | 0 | 廃棄撤去
8 |  |  |  | 電線管 | 39 露出配管 | 50 | ｍ |  | 0 | 廃棄撤去
9 |  |  |  | 電線管 | 63 露出配管 | 16 | ｍ |  | 0 | 廃棄撤去
10 |  |  |  | 電線管 | Ｇ82 露出配管 | 6 | ｍ |  | 0 | 廃棄撤去
11 |  |  |  | 電線管 | G92 露出配管 | 8 | ｍ |  | 0 | 廃棄撤去
12 |  |  |  | 電線管 | E39 露出配管 | 44 | ｍ |  | 0 | 廃棄撤去
13 |  |  |  | 電線管 | E51 露出配管 | 11 | ｍ |  | 0 | 廃棄撤去
14 |  |  |  | 電線管 | E63 露出配管 | 16 | ｍ |  | 0 | 廃棄撤去
15 |  |  |  | 電線管 | E75 露出配管 | 13 | ｍ |  | 0 | 廃棄撤去
16 |  |  |  | 電線管 | PF16 露出配管 | 4 | ｍ |  | 0 | 廃棄撤去
17 |  |  |  | プルボックス | SS400x400x300 | 1 | 個 |  | 0 | 廃棄撤去
18 |  |  |  | プルボックス | SS500x500x300 | 1 | 個 |  | 0 | 廃棄撤去
19 |  |  |  | プルボックス | SS150x150x100WP-SUS | 1 | 個 |  | 0 | 廃棄撤去
20 |  |  |  | ケーブルラック | 再使用撤去 ZM-200A | 62 | ｍ |  | 0 | 再使用撤去
21 |  |  |  | 動力分電盤 | PM-1 | 1 | 面 |  | 0 | 廃棄撤去
22 |  |  |  | 動力分電盤 | P1 | 1 | 面 |  | 0 | 廃棄撤去
23 |  |  |  | 動力分電盤 | P2 | 1 | 面 |  | 0 | 廃棄撤去
24 |  |  |  | 動力分電盤 | Ｐ3 | 1 | 面 |  | 0 | 廃棄撤去
25 |  |  |  | 動力分電盤 | Ｐ4 | 1 | 面 |  | 0 | 廃棄撤去
26 |  |  |  | 動力分電盤 | Ｐ5 | 1 | 面 |  | 0 | 廃棄撤去
27 |  |  |  | 動力分電盤 | Ｐ6 | 1 | 面 |  | 0 | 廃棄撤去
1 |  |  |  | 動力分電盤 | Ｐ7 | 1 | 面 |  | 0 | 廃棄撤去
2 |  |  |  | 動力分電盤 | Ｐ8 | 1 | 面 |  | 0 | 廃棄撤去
3 |  |  |  | 動力分電盤 | Ｐ9 | 1 | 面 |  | 0 | 廃棄撤去
4 |  |  |  | 動力分電盤 | Ｐ10 | 1 | 面 |  | 0 | 廃棄撤去
5 |  |  |  | 動力分電盤 | Ｐ16 | 1 | 面 |  | 0 | 廃棄撤去
6 |  |  |  | 動力分電盤 | Ｐ21 | 1 | 面 |  | 0 | 廃棄撤去
7 |  |  |  | 動力分電盤 | 溶接機電源盤 | 1 | 面 |  | 0 | 廃棄撤去
8 |  |  |  | 動力分電盤 | CNC電源盤 | 1 | 面 |  | 0 | 廃棄撤去
9 |  |  |  | 動力分電盤 | エアコン電源盤 | 1 | 面 |  | 0 | 廃棄撤去
10 |  |  |  | 動力分電盤 | 再使用撤去 Ｐ-13 | 1 | 面 |  | 0 | 再使用撤去
11 |  |  |  | 動力分電盤 | 再使用撤去（改修するもの） EX1-1 | 1 | 面 |  | 0 | 再使用撤去
12 |  |  |  | 動力分電盤 | 再使用撤去（改修するもの） EX1-2 | 1 | 面 |  | 0 | 再使用撤去
13 |  |  |  | 動力分電盤 | 再使用撤去（改修するもの） PM-2 | 1 | 面 |  | 0 | 再使用撤去
14 |  |  |  | 動力分電盤 | 再使用撤去（改修するもの） P-12 | 1 | 面 |  | 0 | 再使用撤去
15 | [7 empty] | 小 計 | 0
16
17 |  | 工事科目 |  | Ⅲ.電気設備改修 |  | 2.動力設備 |  |  | (2)動力分岐１・空調電源等
18 |  | 電線 |  | 電線 | EM-IE2.0mm 管路内引入 | 17 | ｍ |  | 0 | 材工共
19 | [7 empty] | 小 計 | 0
20
21 |  | ケーブル |  | ケーブル | EM-CE3.5-3C 管路内引入 | 14 | ｍ |  | 0 | 材工共
22 |  |  |  |  | EM-CE3.5-4C 管路内引入 | 14 | ｍ |  | 0 | 材工共
23 |  |  |  |  | EM-CE3.5-4C ころがし | 37 | ｍ |  | 0 | 材工共
24 |  |  |  |  | EM-CE3.5-4C PF管路内引入 | 13 | ｍ |  | 0 | 材工共
25 |  |  |  |  | EM-CE5.5-3C 管路内引入 | 22 | ｍ |  | 0 | 材工共
26 |  |  |  |  | EM-CE5.5-4C 管路内引入 | 33 | ｍ |  | 0 | 材工共
27 |  |  |  |  | EM-CE5.5-4C ころがし | 36 | ｍ |  | 0 | 材工共
1 |  |  |  |  | EM-CE5.5-4C PF管路内引入 | 14 | ｍ |  | 0 | 材工共
2 | [7 empty] | 小計 | 0
3
4 |  | 電線管 |  | 電線管 | G22 露出配管 | 16 | ｍ |  | 0 | 材工共
5 |  |  |  | 電線管 | E25 露出配管 | 26 | ｍ |  | 0 | 材工共
6 |  |  |  | 電線管 | PF22 隠蔽配管 | 29 | ｍ |  | 0 | 材工共
7 |  |  |  | 2種可とう電線管 | F2-24WP | 4 | 箇所 |  | 0 | 材工共
8 | [7 empty] | 小計 | 0
9
10 |  | ボックス類 |  | 合成樹脂製ｱｳﾄﾚｯﾄﾎﾞｯｸｽ(ｶﾊﾞｰ付) | 中4角浅型D44 | 4 | 個 |  | 0 | 材工共
11 |  |  |  | 丸型露出ボックス | (E25)２方出 | 2 | 個 |  | 0 | 材工共
12 | [7 empty] | 小計 | 0
13
14 |  | 塗装費 |  | 電線管塗装 | G22 | 16 | ｍ |  | 0 | 材工共
15 | [7 empty] | 小計 | 0
16
17 |  | 電動機等接続 |  | 電動機等接続結線 | 7.5kW以下 | 6 | 箇所 |  | 0
18 | [7 empty] | 小計 | 0
19
20 |  | 工事科目 |  | Ⅲ.電気設備改修 |  | 2.動力設備 |  |  | (3)動力分岐２・実習機器電源
21 |  | 電線 |  | 電線 | EM-IE14mm2 管路内引入 | 65 | ｍ |  | 0 | 材工共
22 | [7 empty] | 小 計 | 0
23
24 |  | ケーブル |  | ケーブル | EM-CE3.5-4C 管路内引入 | 60 | ｍ |  | 0 | 材工共
25 |  |  |  |  | EM-CE5.5-4C 管路内引入 | 43 | ｍ |  | 0 | 材工共
26 |  |  |  |  | EM-CE8-4C 管路内引入 | 5 | ｍ |  | 0 | 材工共
27 |  |  |  |  | EM-CE14-4C 管路内引入 | 20 | ｍ |  | 0 | 材工共
1 |  |  |  |  | EM-CE22-4C 管路内引入 | 16 | ｍ |  | 0 | 材工共
2 |  |  |  |  | EM-CE5.5-4C ころがし | 65 | ｍ |  | 0 | 材工共
3 |  |  |  |  | EM-CE8-4C ころがし | 34 | ｍ |  | 0 | 材工共
4 |  |  |  |  | EM-CE3.5-4C ﾗｯｸ上 | 39 | ｍ |  | 0 | 材工共
5 |  |  |  |  | EM-CE5.5-4C ﾗｯｸ上 | 39 | ｍ |  | 0 | 材工共
6 |  |  |  |  | EM-CE8-4C ﾗｯｸ上 | 6 | ｍ |  | 0 | 材工共
7 |  |  |  |  | EM-CE14-4C ﾗｯｸ上 | 36 | ｍ |  | 0 | 材工共
8 |  |  |  |  | EM-CE22-4C ﾗｯｸ上 | 43 | ｍ |  | 0 | 材工共
9 |  |  |  |  | EM-CE3.5-4C FEP内引入 | 27 | ｍ |  | 0 | 材工共
10 |  |  |  |  | EM-CE5.5-4C FEP内引入 | 14 | ｍ |  | 0 | 材工共
11 |  |  |  |  | EM-CEＴ38㎟ 管路内引入 | 19 | ｍ |  | 0 | 材工共
12 |  |  |  |  | EM-CEＴ60㎟ 管路内引入 | 22 | ｍ |  | 0 | 材工共
13 |  |  |  |  | EM-CEＴ100㎟ 管路内引入 | 24 | ｍ |  | 0 | 材工共
14 |  |  |  |  | EM-CEＴ38㎟ ﾗｯｸ上 | 20 | ｍ |  | 0 | 材工共
15 |  |  |  |  | EM-CEＴ60㎟ ﾗｯｸ上 | 13 | ｍ |  | 0 | 材工共
16 |  |  |  |  | EM-CEＴ100㎟ ﾗｯｸ上 | 30 | ｍ |  | 0 | 材工共
17 | [7 empty] | 小計 | 0
18
19 |  | 電線管 |  | 電線管 | G82 露出配管 | 24 | ｍ |  | 0 | 材工共
20 |  |  |  | 電線管 | E25 露出配管 | 97 | ｍ |  | 0 | 材工共
21 |  |  |  | 電線管 | E31 露出配管 | 5 | ｍ |  | 0 | 材工共
22 |  |  |  | 電線管 | E39 露出配管 | 30 | ｍ |  | 0 | 材工共
23 |  |  |  | 電線管 | E51 露出配管 | 23 | ｍ |  | 0 | 材工共
24 |  |  |  | 電線管 | E63 露出配管 | 26 | ｍ |  | 0 | 材工共
25 |  |  |  | 電線管 | E75 露出配管 | 22 | ｍ |  | 0 | 材工共
26 |  |  |  | 電線管 | FEP40 | 14 | ｍ |  | 0 | 材工共
27 | [7 empty] | 小計 | 0
1
2 |  | 金属ダクト |  | ファクトライン200A | 3P200A300V・E付 3m | 14 | 本 |  | 0
3 |  |  |  | 同上カバー | 1m | 42 | 本 |  | 0
4 |  |  |  | フードインキャップ | 3P200A300V・E付 | 3 | 個 |  | 0
5 |  |  |  | エンドキャップ |  | 3 | 個 |  | 0
6 |  |  |  | ジョイナ |  | 11 | 個 |  | 0
7 |  |  |  | 接続部補強金具 |  | 11 | 個 |  | 0
8 |  |  |  | ハンガー | 耐震補強金具付 | 54 | 個 |  | 0
9 |  |  |  | 吊りボルト振止金具 | 両側用 | 36 | 個 |  | 0
10 |  |  |  | 漏電ﾌﾞﾚｰｶ付ﾀｰﾐﾅﾙﾌﾟﾗｸﾞ | 3P30A・E付 | 3 | 個 |  | 0
11 |  |  |  | 漏電ﾌﾞﾚｰｶ付ﾀｰﾐﾅﾙﾌﾟﾗｸﾞ | 3P60A・E付 | 19 | 個 |  | 0
12 | [7 empty] | 小計 | 0
13
14 |  | 撤去 |  | 手元開閉器盤 | MCCB3P30/30A | 1 | 面 |  | 0 | 廃棄撤去
15 |  |  |  | 手元開閉器盤 | MCCB3P50/30A | 1 | 面 |  | 0 | 廃棄撤去
16 |  |  |  | 手元開閉器盤 | MCCB3P50/50A | 4 | 面 |  | 0 | 廃棄撤去
17 |  |  |  | 手元開閉器盤 | MCCB3P100/100A | 2 | 面 |  | 0 | 廃棄撤去
18 |  |  |  | 手元開閉器盤 | MCCB3P225/150A | 1 | 面 |  | 0 | 廃棄撤去
19 |  |  |  | 手元開閉器盤 | MCCB3P225/225A | 1 | 面 |  | 0 | 廃棄撤去
20 |  |  |  | 手元開閉器盤 | ELCB3P50/30A | 1 | 面 |  | 0 | 廃棄撤去
21 |  |  |  | 手元開閉器盤 | ELCB3P50/50A | 1 | 面 |  | 0 | 廃棄撤去
22 |  |  |  | 接続端子盤 | BT3P100Ax2 | 1 | 面 |  | 0 | 廃棄撤去
23 |  |  |  | 動力分電盤 | 再使用撤去 WEDM盤 | 1 | 面 |  | 0 | 再使用撤去
24 |  |  |  | 動力分電盤 | 再使用撤去 レーザ加工機電源盤 | 1 | 面 |  | 0 | 廃棄撤去
25 |  |  |  | 電線 | IV14m㎡ 管路内引入 | 37 | ｍ |  | 0 | 廃棄撤去
26 |  |  |  | ケーブル | CV22m㎡-3C 管路内入線 | 17 | ｍ |  | 0 | 廃棄撤去
27 |  |  |  | ケーブル | CV3.5m㎡-4C 管路内入線 | 125 | ｍ |  | 0 | 廃棄撤去
1 |  |  |  | ケーブル | CV5.5m㎡-4C 管路内入線 | 195 | ｍ |  | 0 | 廃棄撤去
2 |  |  |  | ケーブル | CV8m㎡-4C 管路内入線 | 49 | ｍ |  | 0 | 廃棄撤去
3 |  |  |  | ケーブル | CV14m㎡-4C 管路内入線 | 35 | ｍ |  | 0 | 廃棄撤去
4 |  |  |  | ケーブル | CV22m㎡-4C 管路内入線 | 30 | ｍ |  | 0 | 廃棄撤去
5 |  |  |  | ケーブル | CV5.5m㎡-4C ころがし | 14 | ｍ |  | 0 | 廃棄撤去
6 |  |  |  | ケーブル | CV3.5m㎡-4C ﾗｯｸ上 | 29 | ｍ |  | 0 | 廃棄撤去
7 |  |  |  | ケーブル | CV5.5m㎡-4C ﾗｯｸ上 | 99 | ｍ |  | 0 | 廃棄撤去
8 |  |  |  | ケーブル | CV8m㎡-4C ﾗｯｸ上 | 23 | ｍ |  | 0 | 廃棄撤去
9 |  |  |  | ケーブル | CVT38m㎡ 管路内入線 | 21 | ｍ |  | 0 | 廃棄撤去
10 |  |  |  | ケーブル | CVT60m㎡ 管路内入線 | 16 | ｍ |  | 0 | 廃棄撤去
11 |  |  |  | 電線管 | E25 露出配管 | 100 | ｍ |  | 0 | 廃棄撤去
12 |  |  |  | 電線管 | E31 露出配管 | 173 | ｍ |  | 0 | 廃棄撤去
13 |  |  |  | 電線管 | E39 露出配管 | 52 | ｍ |  | 0 | 廃棄撤去
14 |  |  |  | 電線管 | E51 露出配管 | 30 | ｍ |  | 0 | 廃棄撤去
15 |  |  |  | 電線管 | E63 露出配管 | 21 | ｍ |  | 0 | 廃棄撤去
16 |  |  |  | 電線管 | E75 露出配管 | 16 | ｍ |  | 0 | 廃棄撤去
17 |  |  |  | プルボックス | SS200x200x100 | 6 | 個 |  | 0 | 廃棄撤去
18 |  |  |  | プルボックス | SS300x300x200 | 4 | 個 |  | 0 | 廃棄撤去
19 | [7 empty] | 小計 | 0
20
21 |  | 工事科目 |  | Ⅲ.電気設備改修 |  | 3.構内情報通信網設備
22 |  | ケーブル |  | ケーブル | EM-UTP・CAT6-4P 管路内入線 | 167 | ｍ |  | 0 | 材工共
23 |  |  |  | ケーブル | EM-UTP・CAT6-4P PF管内 | 196 | ｍ |  | 0 | 材工共
24 | [7 empty] | 小計 | 0
25
26 |  | 電線管 |  | 電線管 | G22 露出 | 3 | ｍ |  | 0 | 材工共
27 |  |  |  | 電線管 | E25 露出 | 12 | ｍ |  | 0 | 材工共
1 |  |  |  | 合成樹脂製可とう電線管(PF一重管) | PF16 隠ぺい配管 | 24 | ｍ |  | 0 | 材工共
2 |  |  |  | 合成樹脂製可とう電線管(PF一重管) | PF22 隠ぺい配管 | 64 | ｍ |  | 0 | 材工共
3 |  |  |  | 合成樹脂製可とう電線管(PF一重管) | PF28 隠ぺい配管 | 9 | ｍ |  | 0 | 材工共
4 | [7 empty] | 小計 | 0
5
6 |  | ボックス類 |  | 合成樹脂製ｱｳﾄﾚｯﾄﾎﾞｯｸｽ(ｶﾊﾞｰ付) | 中4角浅型 D44 | 12 | 個 |  | 0 | 材工共
7 |  |  |  | プルボックス | SS300×300×200 | 5 | 個 |  | 0 | 材工共
8 | [7 empty] | 小計 | 0
9
10 |  | 金属ダクト |  | 金属ダクト | AS 300x150 | 3 | ｍ |  | 0 | 材工共
11 | [7 empty] | 小計 | 0
12
13 |  | 防火区画処理 |  | 防火区画貫通耐火処理 | 短管貫通処理工事(丸形用)(壁･床共用) 100φ | 5 | 箇所 |  | 0 | 材工共
14 | [7 empty] | 小計 | 0
15
16 |  | 配線器具 |  | 情報用ﾓｼﾞｭﾗｰｼﾞｬｯｸ (金属プレート) | 8極8芯x1 Cat6 | 10 | 個 |  | 0 | 材工共
17 | [7 empty] | 小計 | 0
18
19 |  | 撤去 |  | 情報ｷｬﾋﾞﾈｯﾄ | 再使用撤去 EIA・19インチ 小型 | 1 | 面 |  | 0 | 再使用撤去
20 |  |  |  | ｱｸｾｽﾎﾟｲﾝﾄ | 再使用撤去 | 2 | 個 |  | 0 | 再使用撤去
21 |  |  |  | ケーブル | EM-UTP・CAT5-4P 管路内入線 | 20 | ｍ |  | 0 | 廃棄撤去
22 |  |  |  | ケーブル | EM-UTP・CAT5-4P PF管内 | 61 | ｍ |  | 0 | 廃棄撤去
23 |  |  |  | 合成樹脂製可とう電線管(PF一重管) | PF16 隠ぺい配管 | 6 | ｍ |  | 0 | 廃棄撤去
24 |  |  |  | 合成樹脂製可とう電線管(PF一重管) | PF16 露出配管 | 56 | ｍ |  | 0 | 廃棄撤去
25 | [7 empty] | 小計 | 0
26
27 |  | 工事科目 |  | Ⅲ.電気設備改修 |  | 6.構内交換設備
1 |  | ケーブル |  | ケーブル | EM-EBT0.4-2P PF管内 | 21 | ｍ |  | 0 | 材工共
2 | [7 empty] | 小計 | 0
3
4 |  | 電線管 |  | 合成樹脂製可とう電線管(PF一重管) | PF16 隠ぺい配管 | 21 | ｍ |  | 0 | 材工共
5 | [7 empty] | 小計 | 0
6
7 |  | ボックス類 |  | 合成樹脂製ｱｳﾄﾚｯﾄﾎﾞｯｸｽ(ｶﾊﾞｰ付) | 中4角浅型 D44 | 1 | 個 |  | 0 | 材工共
8 | [7 empty] | 小計 | 0
9
10 |  | 配線器具 |  | 電話用ﾓｼﾞｭﾗｰｼﾞｬｯｸ (金属プレート) | 6極4芯x1 | 1 | 個 |  | 0 | 材工共
11 | [7 empty] | 小計 | 0
12
13 |  | 撤去 |  | 電話機 | 再使用撤去 | 1 | 個 |  | 0 | 再使用撤去
14 |  |  |  | ケーブル | EBT0.4-2P PF管内 | 28 | ｍ |  | 0 | 廃棄撤去
15 |  |  |  | 電線管 | 19 露出配管 | 28 | ｍ |  | 0 | 廃棄撤去
16 | [7 empty] | 小計 | 0
17
18
19 |  | 工事科目 |  | Ⅲ.電気設備改修 |  | 5.拡声設備
20 |  | ケーブル |  | ケーブル | EM-HP1.2-2C ころがし | 37 | ｍ |  | 0 | 材工共
21 |  |  |  | ケーブル | EM-HP1.2-3C 管内 | 18 | ｍ |  | 0 | 材工共
22 |  |  |  | ケーブル | EM-HP1.2-3C ころがし | 81 | ｍ |  | 0 | 材工共
23 |  |  |  | ケーブル | EM-HP1.2-3C PF管内 | 8 | ｍ |  | 0 | 材工共
24 | [7 empty] | 小計 | 0
25
26 |  | 電線管 |  | 電線管 | E19 露出 | 8 | ｍ |  | 0 | 材工共
27 |  |  |  | 合成樹脂製可とう電線管(PF一重管) | PF16 隠ぺい配管 | 18 | ｍ |  | 0 | 材工共
1 | [7 empty] | 小計 | 0
2
3 |  | ボックス類 |  | 合成樹脂製ｱｳﾄﾚｯﾄﾎﾞｯｸｽ(ｶﾊﾞｰ付) | 中4角浅型 D44 | 12 | 個 |  | 0 | 材工共
4 |  |  |  | 丸型露出ボックス | (E19)２方出 | 2 | 個 |  | 0 | 材工共
5 | [7 empty] | 小計 | 0
6
7 |  | 防火区画処理 |  | 防火区画貫通耐火処理 | 短管貫通処理工事(丸形用)(壁･床共用) 100φ | 6 | 箇所 |  | 0 | 材工共
8 | [7 empty] | 小計 | 0
9
10 |  | 撤去 |  | 端子盤 | 30Ｐ | 1 | 面 |  | 0 | 廃棄撤去
11 |  |  |  | 天井埋込ｽﾋﾟｰｶｰ | 3Ｗ | 3 | 台 |  | 0 | 廃棄撤去
12 |  |  |  | ﾎｰﾝ型ｽﾋﾟｰｶｰ | 5Ｗ | 3 | 台 |  | 0 | 廃棄撤去
13 |  |  |  | ベル |  | 1 | 個 |  | 0 | 廃棄撤去
14 |  |  |  | ブザー |  | 1 | 個 |  | 0 | 廃棄撤去
15 |  |  |  | ケーブル | HP1.2-3C ころがし | 25 | ｍ |  | 0 | 廃棄撤去
16 |  |  |  | ケーブル | HP1.2-3C 露出 | 78 | ｍ |  | 0 | 廃棄撤去
17 | [7 empty] | 小計 | 0
18
19 |  | 工事科目 |  | Ⅲ.電気設備改修 |  | 6.自動火災報知設備
20 |  | 発信器 |  | 発信器 | P型１級 消火栓箱に組込 | 2 | 個 |  | 0 | 材工共
21 | [7 empty] | 小計 | 0
22
23 |  | 表示灯 |  | 表示灯 | AC24V LED 消火栓箱に組込 | 2 | 個 |  | 0 | 材工共
24 | [7 empty] | 小計 | 0
25
26 |  | 熱感知器 |  | 差動式ｽﾎﾟｯﾄ型感知器 | 2種 露出 | 12 | 個 |  | 0 | 材工共
27 |  |  |  | 差動式ｽﾎﾟｯﾄ型感知器 | 撤去品再使用 2種 露出 | 3 | 個 |  | 0
1 | [7 empty] | 小計 | 0
2
3 |  | 煙感知器 |  | 光電式煙感知器 | 撤去品再使用 2種 露出 | 10 | 個 |  | 0
4 | [7 empty] | 小計 | 0
5
6 |  | ケーブル |  | ケーブル | EM-AE1.2-4C ころがし | 71 | ｍ |  | 0 | 材工共
7 |  |  |  | ケーブル | EM-AE1.2-4C 露出配線 | 53 | ｍ |  | 0 | 材工共
8 |  |  |  | ケーブル | EM-AE1.2-4C PF管路内入線 | 9 | ｍ |  | 0 | 材工共
9 |  |  |  | ケーブル | EM-HP1.2-5P 管路内入線 | 52 | ｍ |  | 0 | 材工共
10 | [7 empty] | 小計 | 0
11
12 |  | 電線管 |  | 電線管 | Ｅ25 隠蔽配管 | 40 | ｍ |  | 0 | 材工共
13 |  |  |  | 電線管 | E25 露出配管 | 12 | ｍ |  | 0 | 材工共
14 |  |  |  | 合成樹脂製可とう電線管(PF一重管) | PF16 隠ぺい配管 | 9 | ｍ |  | 0 | 材工共
15 | [7 empty] | 小計 | 0
16
17 |  | ボックス類 |  | プルボックス | SS200×200×100 | 3 | 個 |  | 0 | 材工共
18 |  |  |  | 合成樹脂製ｱｳﾄﾚｯﾄﾎﾞｯｸｽ(ｶﾊﾞｰ付) | 中4角浅型 D44 | 3 | 個 |  | 0 | 材工共
19 | [7 empty] | 小計 | 0
20
21 |  | 既設受信機接続調整 |  | 既設受信機接続調整 | 3回線 | 1 | 式 |  | 0
22 | [7 empty] | 小計 | 0
23
24 |  | 撤去 |  | 総合盤 | 廃棄撤去 露出 P1・B | 2 | 面 |  | 0 | 廃棄撤去
25 |  |  |  | 定温式ｽﾎﾟｯﾄ型感知器 | 廃棄撤去 特種 | 2 | 個 |  | 0 | 廃棄撤去
26 |  |  |  | 光電式煙感知器 | 廃棄撤去 2種 露出 | 1 | 個 |  | 0 | 廃棄撤去
27 |  |  |  | 差動式ｽﾎﾟｯﾄ型感知器 | 再使用撤去 2種 露出 | 3 | 個 |  | 0 | 再使用撤去
1 |  |  |  | 光電式煙感知器 | 再使用撤去 2種 露出 | 10 | 個 |  | 0 | 再使用撤去
2 |  |  |  | ケーブル | 廃棄撤去 AE1.2-4C ころがし | 33 | ｍ |  | 0 | 廃棄撤去
3 |  |  |  | ケーブル | 廃棄撤去 AE1.2-2C 露出配線 | 74 | ｍ |  | 0 | 廃棄撤去
4 |  |  |  | ケーブル | 廃棄撤去 HP1.2-5P 管路内入線 | 51 | ｍ |  | 0 | 廃棄撤去
5 |  |  |  | 電線管 | 廃棄撤去 E25 露出配管 | 51 | ｍ |  | 0 | 廃棄撤去
6 | [7 empty] | 小計 | 0
7
8
9
10
11
12
13
14
15
16
17
18
19
20
21
22
23
24
25
26
27
1
2
3
4
5
6
7
8
9
10
11
12
13
14
15
16
17
18
19
20
21
22
23
24
25
26
27

## 科目M
科 目 別 内 訳
名 称 | 摘 要 | 数 量 | 単 位 | 金 額 | 備 考
機械実習棟棟
Ⅲ．機械設備工事
１．空気調和設備 |  | 1 | 式
２．換気設備 |  | 1 | 式
３．自動制御設備 |  | 1 | 式
４．衛生器具設備 |  | 1 | 式
５．給水設備 |  | 1 | 式
６．排水設備 |  | 1 | 式
7．給湯設備 |  | 1 | 式
8．消火設備 |  | 1 | 式
9．ガス設備 |  | 1 | 式
10．エアー配管設備 |  | 1 | 式
11．撤去工事 |  | 1 | 式
0
計 |  |  |  | 0

## 中科目M
（中科目別内訳）
科目名称 |  | 中科目名称 |  | 数量 | 単位 | 金額 | 備考
機械実習棟棟
Ⅲ．機械設備工事
1. | 空気調和設備 | (1) | 機器設備 | 1 | 式
|  | (2) | 配管設備（冷媒+ドレン+蒸気） | 1 | 式
| 計 |  |  |  |  | 0
2. | 換気設備 | (1) | 機器設備 | 1 | 式
|  | (2) | ダクト設備 | 1 | 式
| 計 |  |  |  |  | 0
3. | 自動制御設備 | (1) | 自動制御設備 | 1 | 式
| 計 |  |  |  |  | 0
4. | 衛生器具設備 | (1) | 衛生器具設備 | 1 | 式
| 計 |  |  |  |  | 0
5. | 給水設備 | (1) | 屋内 | 1 | 式
|  | (2) | 屋外 | 1 | 式
| 計 |  |  |  |  | 0
6. | 排水設備 | (1) | 屋内 | 1 | 式
|  | (2) | 屋外 | 1 | 式
| 計 |  |  |  |  | 0
7 | 給湯設備 | (1) | 給湯設備 | 1 | 式
| 計 |  |  |  |  | 0
8 | 消火設備 | (1) | 屋内消火栓設備 | 1 | 式
| 計 |  |  |  |  | 0
9 | ガス設備 | (1) | ガス設備 | 1 | 式
|  | (2) | 屋外 | 1 | 式
| 計 |  |  |  |  | 0
10 | エアー配管設備 | (1) | エアー配管設備 | 1 | 式
|  | (2) | コンプレッサー室内 | 1 | 式
| 計 |  |  |  |  | 0
11 | 撤去工事 | (1) | 撤去工事 | 1 | 式
| 計 |  |  |  |  | 0

## 細目M
（細目別内訳）
名称 |  | 摘要 | 数量 | 単位 | 単価 | 金額 | 備考
機械実習棟棟
Ⅲ．機械設備工事
1. | 空気調和設備
(1) | 機器設備
（屋外ユニット）
| ガスエンジンヒートポンプ、GHP-1A | 冷房能力：56.0kW、暖房能力：58.3KW 吐出し防雪フード付 | 1 | 台
| ガスエンジンヒートポンプ、GHP-1B | 冷房能力：51.8kW、暖房能力：58.7KW 吐出し防雪フード付 | 1 | 台
| ガスエンジンヒートポンプ、GHP-1C | 冷房能力：27.4kW、暖房能力：31.5KW 吐出し防雪フード付 | 1 | 台
| 鋼製架台 | 溶融亜鉛メッキ製、[150×75 L=2,000×2本組 | 3 | 基
| 同上搬入費 |  | 1 | 式 |  |  | 別紙明細-1
| 同上据付費 |  | 1 | 式 |  |  | 別紙明細-2
（屋内ユニット）
| GHP-1A-1 | 天カセ4方向、冷房能力：13.4kW、 暖房能力：14.2KW | 4 | 台
| GHP-1B-1 | 天カセ4方向、冷房能力：8.2kW、 暖房能力：8.5KW | 2 | 台
| GHP-1B-2 | 天吊、冷房能力：12.4kW、 暖房能力：11.1KW | 1 | 台
| GHP-1B-3 | 天カセ2方向、冷房能力：9.5kW、 暖房能力：11.2KW | 2 | 台
| GHP-1C-1 | 天カセ2方向、冷房能力：13.0kW、 暖房能力：15.8KW | 2 | 台
| 機器据付費 |  | 1 | 式 |  |  | 別紙明細-3
| 計 |  |  |  |  | 0
(2) | 配管設備
| 冷媒用被覆銅管 | ガス管、保温厚20ｍｍ 28.6φ | 53 | m
| 冷媒用被覆銅管 | ガス管、保温厚20ｍｍ 25.4φ | 9 | m
| 冷媒用被覆銅管 | ガス管、保温厚20ｍｍ 22.2φ | 12 | m
| 冷媒用被覆銅管 | ガス管、保温厚20ｍｍ 15.9φ | 56 | m
| 冷媒用被覆銅管 | 液管、保温厚10ｍｍ 15.9φ | 53 | m
| 冷媒用被覆銅管 | 液管、保温厚10ｍｍ 12.7φ | 12 | m
| 冷媒用被覆銅管 | 液管、保温厚8ｍｍ 9.5φ | 67 | m
| 保温外装 | 冷媒管：樹脂カバー | 1 | 式 |  |  | 別紙明細-4
| ドレン管（空調） | ポリ塩化ビニール管：ＶＰ 屋内一般 25A | 27 | m
| ドレン管（空調） | ポリ塩化ビニール管：ＶＰ 屋内一般 40A | 41 | m
| 保温工事 | 空調ドレン管 | 1 | 式 |  |  | 別紙明細-5
| 防火区画処理 | 耐火キャップ | 1 | 式 |  |  | 別紙明細-6
| 計 |  |  |  |  | 0
2. | 換気設備
(1) | 機器設備
（全熱交換ユニット）
| HEF-1-1 | カセット型、 175m3/h×50Pa | 1 | 台
（換気扇等）
| EF-1A・B | 有圧換気扇 350φ×1,500m3/h×50Pa | 2 | 台
| EF-2 | 有圧換気扇 300φ×1,200m3/h×50Pa | 1 | 台
| EF-3 | 有圧換気扇 300φ×1,000m3/h×50Pa | 1 | 台
| EF-4A | 有圧換気扇 300φ×1,000m3/h×50Pa | 1 | 台
| EF-4B | 天吊りシロッコファン ＃2×2,600m3/h×100Pa | 1 | 台
| EF-5A・B | 有圧換気扇 300φ×1,200m3/h×50Pa | 2 | 台
| SF-1A・B | 有圧換気扇 350φ×1,500m3/h×50Pa | 2 | 台
| SF-2 | 有圧換気扇 300φ×1,200m3/h×50Pa | 1 | 台
| SF-3 | 有圧換気扇 300φ×1,000m3/h×50Pa | 1 | 台
| SF-4A | 有圧換気扇 300φ×1,000m3/h×50Pa | 1 | 台
| SF-4B | 天吊りシロッコファン ＃2×2,600m3/h×100Pa | 1 | 台
| SF-5A・B | 有圧換気扇 300φ×1,200m3/h×50Pa | 2 | 台
| EF-1C | 天埋換気扇 230φ×600m3/h×50Pa | 1 | 台
| EF-1Ｄ+1E | 天埋換気扇 200φ×300m3/h×50Pa | 2 | 台
| 据付費 |  | 1 | 式 |  |  | 別紙明細-7
| 計 |  |  |  |  | 0
(2) | ダクト設備
| スパイラルダクト | φ150 | 17 | m
| 矩形ダクト | アングルフランジ工法：0.5t | 46 | m2
| チャンバー | 0.5t | 4 | m2
| フード | 亜鉛鉄板製、1.0t | 15 | m2
| 制気口 | VHS-500BATU 500 | 2 | 個
| ベントキャップ | SUS製深型 150φ | 4 | 個
| 〃 | SUS製深型 150φ FD付 | 1 | 個
| ウェザーカバー | SUS-300□ 防虫網付 | 10 | 個
| 〃 | SUS-350□ 防虫網付 | 4 | 個
| 〃 | SUS-500□ 防虫網付 | 1 | 個
| 〃 | SUS-500□FD付 防虫網付 | 2 | 個
| ベントキャップ取付費 |  | 1 | 式 |  |  | 別紙明細-8
| ダンパー | VD-400×300 | 1 | 個
| 〃 | FD-400×300 | 1 | 個
| 〃 | FＶD-400×300 | 1 | 個
| 保温工事 |  | 1 | 式 |  |  | 別紙明細-9
| 塗装工事 |  | 1 | 式 |  |  | 別紙明細-10
| 計 |  |  |  |  | 0
3. | 自動制御設備
| 集中リモコン |  | 1 | 面
| 同上取付費 |  | 1 | 面
| ケーブル | GHP系管内 EM-CEE 1.25-2C | 22 | m
| 〃 | GHP系天井内転がし EM-CEE 1.25-2C | 174 | m
| 〃 | GHP系冷媒管共巻 EM-CEE 1.25-2C | 157 | m
| 〃 | HEF系管内 EM-CEE 1.25-2C | 1 | m
| 〃 | HEF系天井内転がし EM-CEE 1.25-2C | 6 | m
| 電線管 | GHP系、PF-16 | 188 | m
| 〃 | HEF系、PF-16 | 6 | m
| 電線管付属品 | GHP系アウトレットボックス、102□×44 | 11 | 個
| 〃 | HEF系アウトレットボックス、102□×44 | 1 | 個
| 計 |  |  |  |  | 0
4. | 衛生器具設備
| 洗濯機パン | PWP640N2W+排水トラップ | 1 | 組
| 台付自在水栓 | 単水栓：自己発電ﾀｲﾌﾟ：TENA12ALW | 3 | 個
| 横型自在水栓 | T131SUN13C（寒冷地用） | 2 | 個
| 洗濯機用水栓 | 壁付：TW11RF | 1 | 個
| カップリング付横水栓 | T28AUNH13 | 1 | 個
| 据付費 |  |  | 式 |  |  | 別紙明細-11
| 計 |  |  |  |  | 0
5. | 給水設備
(1) | 給水設備
| 給水用ｽﾃﾝﾚｽ鋼管 （圧縮、ﾌﾟﾚｽ） | 機械室・便所配管 20su | 14 | m
| 給水用ｽﾃﾝﾚｽ鋼管 （圧縮、ﾌﾟﾚｽ） | 機械室・便所配管 25su | 11 | m
| 仕切弁 | 10K 15A sus ねじ込み | 1 | 個
| 水抜き栓 | 屋内操作形、20A | 3 | 個
| 〃 | 屋内操作形、25A | 1 | 個
| 吸気弁 | 13A | 1 | 個
| 保温工事 |  | 1 | 式 |  |  | 別紙明細-12
| 計 |  |  |  |  | 0
(2) | 屋外
| 水道用ポリエチレン管 | 屋外埋設：20A | 56 | m
| 〃 | 屋外埋設：25A | 5 | m
| ホーム水栓 | T200SUN13 | 2 | 個
| カップリング付水栓 | T28AUH13 | 1 | 個
| 仕切弁 | 10K 20A sus | 1 | 個
| 〃 | 10K 25A sus | 1 | 個
| 同上用ボックス | VC-P | 2 | 個
| 水抜き栓 | 埋設形：MT20A×500H | 1 | 個
| 埋設表示ピン | 鉄製 | 10 | 個
| 埋設表示テープ | 450W折 | 54 | m
| 既存舗装解体復旧工事 |  | 1 | 式 |  |  | 別紙明細-13
| 土工事 |  | 1 | 式 |  |  | 別紙明細-14
| 計 |  |  |  |  | 0
6. | 排水設備
(1) | 屋内
| 排水用硬質塩ビ管：VP | 雑排水、 機械室便所等 40A | 5 | m
| 排水用硬質塩ビ管：VP | 雑排水、 機械室便所等 50A | 13 | m
| 排水用硬質塩ビ管：VP | 雑排水、 機械室便所等 75A | 10 | m
| 床上掃除口 | COA 50 | 1 | 個
| 流し排水トラップ | 40T14-A | 2 | 個
| 間接排水口 | トラップ付：40T3-FRS | 1 | 個
| 排水用通気弁 | 40A、流し用 | 1 | 個
| 土工事 |  | 1 | 式 |  |  | 別紙明細-15
| 計 |  |  |  |  | 0
(2) | 屋外
インバート桝 （塩ビ小口径桝）
| S-1 | 100-200φ×250H×T-8A、90L | 1 | 個
| S-2 | 100-200φ×310H×T-8A、90Y | 1 | 個
| S-3 | 既設
| S-4 | 100-200φ×640H×T-8A、90L | 1 | 個
| S-a | 100-200φ×300H×T-8A、90L | 1 | 個
| S-b | 100-200φ×320H×T-8A、90Y | 1 | 個
| S-c | 100-200φ×410H×T-8A、90L | 1 | 個
| S-d | 100-200φ×440H×T-8A、90L | 1 | 個
| S-e | 100-200φ×455H×T-8A、90L | 1 | 個
| S-f | 100-200φ×5155H×T-8A、90Y | 1 | 個
| 硬質塩ビ管：VP管 | 屋外埋設：50A | 3 | ｍ
| 硬質塩ビ管：Vう管 | 屋外埋設：100A | 43 | ｍ
| 排水目皿 | D-50A | 1 | 個
| 土工事 |  | 1 | 式 |  |  | 別紙明細-16
| 計 |  |  |  |  | 0
7. | 給湯設備
| 電気温水器 | 流ししたタイプ、12Lit×1.5KW×1φ100V 壁付シングル混合栓（熱湯栓付） | 1 | 台
| 据付費 |  | 1 | 式 |  |  | 別紙明細-17
| 計 |  |  |  |  | 0
8 | 消火設備
| 屋内消火栓 | HB-1B | 2 | 組
| 配管用炭素鋼鋼管（白） | 屋内一般、50A | 16 | ｍ
| 保温工事 |  | 1 | 式 |  |  | 別紙明細-18
| 塗装工事 |  | 1 | 式 |  |  | 別紙明細-19
| 計 |  |  |  |  | 0
9 | ガス設備
(1) | ガス設備
| ガス給湯器 | 5号元止め式 | 5 | 台
| 据付費 |  | 1 | 式 |  |  | 別紙明細-20
| 配管用炭素鋼鋼管(白） | 屋内一般、20A | 57 | ｍ
| 配管用炭素鋼鋼管(白） | 屋内一般、25A | 4 | ｍ
| ガスコック | 15A | 5 | 個
| SUSフレキ | 20A×500L | 5 | 本
| 小計 |  |  |  |  | 0
9 | ガス設備
(2) | 屋外
| ポリ被覆鋼管：PLS | 屋外埋設、20A | 5 | ｍ
| 〃 | 屋外埋設、25A | 34 | ｍ
| 〃 | 屋外埋設、32A | 24 | ｍ
| ガスコック | 20A | 5 | 個
| 〃 | 25A | 3 | 個
| 〃 | 32A | 1 | 個
| 弁ボックス | VC-1 | 3 | 個
| 埋設表示ピン | 鉄製 | 8 | 個
| 埋設表示テープ | 450W折 | 49 | m
| 土工事 |  | 1 | 式 |  |  | 別紙明細-21
| 計 |  |  |  |  | 0
10 | エアー配管設備
(1) | エアー配管設備
| ステンレス鋼管 ：SUS304P-A | 屋内一般：20A | 222 | ｍ
| エアカプラ | TW-40SM | 9 | 個
| エアーフィルター+レギュラータ | AC40B-B | 9 | 個
| 圧力計 | 75φ | 9 | 個
| 機器類取付費 |  | 1 | 式 |  |  | 別紙明細-22
| オイルサービスタンク | 195Lit、鋼板製防油堤付 | 1 | 基
| オイルポンプ |  | 1 | 台
| 計 |  |  |  |  | 0
(2) | コンプレッサー室内
| ステンレス鋼管 ：SUS304P-A | 屋内一般：20A | 7 | ｍ
| ステンレス鋼弁 | 20A | 3 | 個
| 圧力計 | 75φ | 3 | 個
| SUSフレキ | 30A×300L | 3 | 本
| 計 |  |  |  |  | 0
11 | 撤去工事
| 空調機器撤去出費 |  | 1 | 式 |  |  | 別紙明細-23
| 冷暖房配管類撤去 |  | 1 | 式 |  |  | 別紙明細-24
| 冷媒ガス回収及び破壊費 |  | 1 | 式
| 暖房機器類撤去 |  | 1 | 式 |  |  | 別紙明細-25
| 冷暖房配管類撤去 |  | 1 | 式 |  |  | 別紙明細-26
| 換気機器類撤去 |  | 1 | 式 |  |  | 別紙明細-27
| 給排水機器類撤去 |  | 1 | 式 |  |  | 別紙明細-28
| 給排水配管類撤去 |  | 1 | 式 |  |  | 別紙明細-29
| 計 |  |  |  |  | 0

## 別紙明細M
（別紙明細）
名称 |  | 摘要 | 数量 | 単位 | 単価 | 金額 | 備考
機械実習棟棟
1. | 空気調和設備
(1) | 機器設備
別紙明細-1
| 同上搬入費 |  | 1 | 式
| 計 |  |  |  |  | 0
1. | 空気調和設備
(1) | 機器設備
別紙明細-2
同上据付費
| ガスエンジンヒートポンプ、GHP-1A | 冷房能力：56.0kW、暖房能力：58.3KW 吐出し防雪フード付 | 1 | 台 |  |  | 据付け費
| ガスエンジンヒートポンプ、GHP-1B | 冷房能力：51.8kW、暖房能力：58.7KW 吐出し防雪フード付 | 1 | 台 |  |  | 〃
| ガスエンジンヒートポンプ、GHP-1C | 冷房能力：27.4kW、暖房能力：31.5KW 吐出し防雪フード付 | 1 | 台 |  |  | 〃
| 計 |  |  |  |  | 0
1. | 空気調和設備
(1) | 機器設備
別紙明細-3
機器据付費
屋内ユニット
| GHP-1A-1 | 天カセ4方向、冷房能力：13.4kW、 暖房能力：14.2KW | 4 | 台 |  |  | 据付費
| GHP-1B-1 | 天カセ4方向、冷房能力：8.2kW、 暖房能力：8.5KW | 2 | 台 |  |  | 〃
| GHP-1B-2 | 天吊、冷房能力：12.4kW、 暖房能力：11.1KW | 1 | 台 |  |  | 〃
| GHP-1B-3 | 天カセ2方向、冷房能力：9.5kW、 暖房能力：11.2KW | 2 | 台 |  |  | 〃
| GHP-1C-1 | 天カセ2方向、冷房能力：13.0kW、 暖房能力：15.8KW | 2 | 台 |  |  | 〃
| EHP-1C(移設) | EHPシングル、P-90、屋内ユニット：天カセ4方向 | 1 | 組 |  |  | 〃
| 計 |  |  |  |  | 0
1. | 空気調和設備
(2) | 配管設備
別紙明細-4
保温外装
| 冷媒管：屋外露出 | ＰＤ-120 (配管65φ） | 32 | m
| 冷媒管：屋外露出 | ＰＤ-140 （配管80φ） | 5 | m
| 計 |  |  |  |  | 0
1. | 空気調和設備
(2) | 配管設備
別紙明細-5
保温工事
| 空調ドレン管 | 天井内いんぺい：25A | 27 | ｍ
| 空調ドレン管 | 天井内いんぺい：40A | 41 | ｍ
| 計 |  |  |  |  | 0
(2) | 配管設備
別紙明細-6
防火区画処理
| 防火区画処理 | 耐火キャップ-C：100φ | 4 | ヶ所
| 計 |  |  |  |  | 0
2. | 換気設備
(1) | 機器設備
別紙明細-7
据付費
| HEF-1-1 | カセット型、 175m3/h×50Pa | 1 | 台 |  |  | 据付費
（換気扇等）
| EF-1A・B | 有圧換気扇 350φ×1,500m3/h×50Pa | 2 | 台 |  |  | 〃
| EF-2 | 有圧換気扇 300φ×1,200m3/h×50Pa | 1 | 台 |  |  | 〃
| EF-3 | 有圧換気扇 300φ×1,000m3/h×50Pa | 1 | 台 |  |  | 〃
| EF-4A | 有圧換気扇 300φ×1,000m3/h×50Pa | 1 | 台 |  |  | 〃
| EF-4B | 天吊りシロッコファン ＃2×2,600m3/h×100Pa | 1 | 台 |  |  | 〃
| EF-5A・B | 有圧換気扇 300φ×1,200m3/h×50Pa | 2 | 台 |  |  | 〃
| SF-1A・B | 有圧換気扇 350φ×1,500m3/h×50Pa | 2 | 台 |  |  | 〃
| SF-2 | 有圧換気扇 300φ×1,200m3/h×50Pa | 1 | 台 |  |  | 〃
| SF-3 | 有圧換気扇 300φ×1,000m3/h×50Pa | 1 | 台 |  |  | 〃
| SF-4B | 天吊りシロッコファン ＃2×2,600m3/h×100Pa | 1 | 台 |  |  | 〃
| SF-5A・B | 有圧換気扇 300φ×1,200m3/h×50Pa | 2 | 台 |  |  | 〃
| EF-1C | 天埋換気扇 230φ×600m3/h×50Pa | 1 | 台 |  |  | 〃
| EF-1Ｄ+1E | 天埋換気扇 200φ×300m3/h×50Pa | 2 | 台 |  |  | 〃
| 計 |  |  |  |  | 0
2. | 換気設備
(2) | ダクト設備
別紙明細-8
ベントキャップ
| ベントキャップ | SUS製深型、防虫網付：150φ | 5 | ケ |  |  | 据付費
| ウェザーカバー | SUS製300□、防虫網付 | 10 | ケ |  |  | 〃
| 〃 | SUS製350□、防虫網付 | 4 | ケ |  |  | 〃
| 〃 | SUS製500□、防虫網付 | 2 | ケ |  |  | 〃
| 〃 | SUS製500□、防虫網+FD付 | 2 | ケ |  |  | 〃
| 計 |  |  |  |  | 0
2. | 換気設備
(2) | ダクト設備
別紙明細-9
保温工事
| 円形ダクト | 天井内GW保温材：150φ | 9 | ｍ
| 矩形ダクト | 屋内露出：GW保温材25t | 12 | ｍ2
| 〃 | 天井内：GW保温材25t | 24 | ｍ
| 計 |  |  |  |  | 0
(2) | ダクト設備
別紙明細-10
| 亜鉛鉄板上 | 耐熱塗装 | 18 | ｍ2
| 計 |  |  |  |  | 0
4. | 衛生器具設備
(1) | 衛生器具設備
別紙明細-11
据付費
| 洗濯機パン | PWP640N2W+排水トラップ | 1 | 組 |  |  | 据付
| 台付自在水栓 | 単水栓：自己発電ﾀｲﾌﾟ：TENA12ALW | 3 | 個 |  |  | 〃
| 横型自在水栓 | T131SUN13C（寒冷地用） | 2 | 個 |  |  | 〃
| 洗濯機用水栓 | 壁付：TW11RF | 1 | 個 |  |  | 〃
| カップリング付横水栓 | T28AUNH13 | 1 | 個 |  |  | 〃
| 吸気弁 | 13A | 1 | 個
| 計 |  |  |  |  | 0
5. | 給水設備
(1) | 給水設備
別紙明細-12
保温工事
| 給水管 | 天井内：25A | 4 | m
| 〃 | 屋内露出：20A | 7 | m
| 〃 | 屋内露出：25A | 1 | m
| 〃 | 屋外露出：20A | 1 | m
| 計 |  |  |  |  | 0
(2) | 屋外
別紙明細-13
既存舗装解体復旧工事
| Asカッター工事 |  | 107 | m
| 解体 | 舗装取り壊し | 54 | m2
| As復旧 | A-5-10-15 | 64 | m2
| 計 |  |  |  |  | 0
別紙明細-14
| 土工事 | 根切：機械、バックホウ0.13m3 | 15 | m3
| 〃 | 砂地業 | 5 | m3
| 〃 | 残土処分 | 5 | m3
| 〃 | 埋戻し：機械、バックホウ0.13m3 | 9 | m3
| 計 |  |  |  |  | 0
6. | 排水設備
(1) | 屋内
別紙明細-15
| 土工事 | 根切：人力 | 4 | m3
| 土工事 | 砂地業 | 2 | m3
| 土工事 | 残土処分 | 2 | m3
| 土工事 | 埋戻し：人力 | 2 | m3
| 計 |  |  |  |  | 0
6. | 排水設備
(2) | 屋外
別紙明細-16
| 土工事 | 根切：機械、バックホウ0.13m3 | 12 | m3
| 〃 | 砂地業 | 2 | m3
| 〃 | 残土処分 | 2 | m3
| 〃 | 埋戻し：気化器 | 10 | m3
| 計 |  |  |  |  | 0
7 | 給湯設備
(1) | 給湯設備
別紙明細-17
| 据付費 | 流ししたタイプ、12Lit×1.5KW×1φ100V 壁付シングル混合栓（熱湯栓付） | 1 | 台 |  |  | 据付費
| 計 |  |  |  |  | 0
8 | 消火設備
(1) | 屋内消火栓設備
別紙明細-18
| 保温工事 | 天井内：50A | 7 | ｍ
| 保温工事 | 屋内露出、50A | 9 | m
| 計 |  |  |  |  | 0
別紙明細-19
| 塗装工事 | 屋内露出、保温上50A | 9 | ｍ
| 計 |  |  |  |  | 0
9 | ガス設備
(1) | ガス設備
別紙明細-20
| ガス給湯器 | 5号元止め式 | 5 | ｍ |  |  | 据付費
| 計 |  |  |  |  | 0
9 | ガス設備
(2) | 屋外
別紙明細-21
| 土工事 | 根切：機械、バックホウ0.13m3 | 13 | m3
| 〃 | 砂地業 | 5 | m3
| 〃 | 残土処分 | 5 | m3
| 〃 | 埋戻し：機械、バックホウ0.13m3 | 8 | m3
| 計 |  |  |  |  | 0
10 | エアー配管設備
(1) | エアー配管設備
別紙明細-22
機器類取付費
| エアカプラ | TW-40SM | 9 | 個
| エアーフィルター | AF40-A | 9 | 個
| レギュレータ | AR40-B | 9 | 個
| 圧力計 | 75φ | 9 | 個
| 計 |  |  |  |  | 0
11 | 撤去工事
(1) | 撤去工事
別紙明細-23
空調機器撤去出費
| EHP-1シングル（取外し） | P-112、屋内ユニット：天カセ4方向 | 1 | 組 |  | 高専工事
| EHP-2シングル（移設） | P-80、屋内ユニット：天カセ4方向 | 1 | 組
| EHP-3ツイン(取外し） | P-160、屋内ユニット：天カセ4方向 | 1 | 台 |  | 高専工事
| 計 |  |  |  |  | 0
11 | 撤去工事
(1) | 撤去工事
別紙明細-24
冷暖房配管類撤去
| 冷媒管 | ガス管：15.9φ | 29 | ｍ
| 〃 | 液管：6.4φ | 29 | ｍ
| 計 |  |  |  |  | 0
| 改め計 |  |  |  |  | 0
別紙明細-25
暖房機器類撤去
| ユニットヒータ | YU-1：UH-404H | 6 | 台
| 〃 | YU-2：UH-404H | 2 | 台
| 〃 | YU-3：UH-404H | 2 | 台
| ラジエータ | 5C-700×10S | 1 | 台
| 〃 | 5C-700×15S | 1 | 台
| 〃 | 5C-700×19S | 1 | 台
| 計 |  |  |  |  | 0
別紙明細-26
冷暖房配管類撤去
| 蒸気管（鋼管） | 屋内一般：20A | 25 | ｍ
| 〃 | 屋内一般：32A | 7 | ｍ
| 〃 | 屋内一般：40A | 29 | ｍ
| 〃 | 屋内一般：50A | 29 | ｍ
| 〃 | 屋内一般：65A | 24 | ｍ
| 〃 | 屋内一般：80A | 8 | ｍ
| ドレン管（鋼管） | 屋内一般：15A | 85 | ｍ
| 〃 | 屋内一般：25A | 26 | ｍ
| 管末トラップ装置 | 20A | 2 | 組
| ラジエータバルブ | 20A | 12 | 個
| ラジエータトラップ | 15A | 12 | 個
| ストップ弁 | 25A | 1 | 個
| 〃 | 65A | 1 | 個
| 計 |  |  |  |  | 0
| 改め 計 |  |  |  |  | 0
別紙明細-27
換気機器類撤去
| 天埋換気扇 | 230φ | 1 | 台
| 壁付換気扇 | 300φ | 10 | 台
| ベントキャップ | 150φ | 1 | 個
| ウェザーカバー | 300□ | 10 | 個
| 円形ダクト | 150φ | 5 | ｍ
| 計 |  |  |  |  | 0
| 改め 計 |  |  |  |  | 0
別紙明細-28
給排水機器類撤去
| 給水栓 | 15A | 10 | 個
| 屋内消火栓 | HB-2B | 2 | 組
| ガス湯沸器 | 5号先止め式 | 2 | 台
| ガスコック | 15A | 1 | 個
| ガス栓 | 15A | 2 | 個
| エアカプラー | 9A | 13 | 個
| エアー用コック | 15A | 8 | 個
| オイルコック | 9A | 2 | 個
| 計 |  |  |  |  | 0
| 改め 計 |  |  |  |  | 0
別紙明細-29
給排水配管類撤去
| 配管（鋼管） | 屋内一般：15A | 106 | ｍ
| 〃 | 屋内一般：20A | 35 | ｍ
| 〃 | 屋内一般：40A | 6 | ｍ
| 〃 | 屋内一般：50A | 17 | ｍ
| 〃 | 屋内一般：65A | 7 | ｍ
| 計 |  |  |  |  | 0
| 改め 計 |  |  |  |  | 0